## Sheet1
EIS衛材品項每月領用彙整表 (202402)
ITINGME_03 製表日期： 20240327
序號 | 料號 | 中文品名 | 英文品名 | 規格１ | 規格２ | 健保碼 | 處置內含收費碼 | 衛材共管分類 | 管制特性 | 庫儲特性 | 庫存單位 | 近1年領用最多單位 | 平均月用量 | 年用量 | 許可證號中文 | 許可證號碼 | 許可證效期 | 廠牌 | 產地 | 供應商名稱 | 契約效期 | 契約案號
1 | A1025026076FR96 | 腎上腺皮質刺激素放射免疫分析試劑(SDS | ACTH-IRMA Kit #KIP0061 (SDS) | ,96tests/kit |  |  |  | 4 試劑 | 1 | 2 | ＫＩＴ | 核醫科 | 1 | 17 | 衛部醫器輸 | 026076 | 2024-06-02 | DIASOURCE | BELGIUM | 昶洋貿易股份有限公司 | 2024-12-31 | SP10410
2 | A1030000511FC00 | 丙銨酸轉移脢（附ＳＤＳ） | ALT(GPT,glutamate-pyruate transferase), | R1:50*4 R2:25mL*4 # OSR6107 (SDS) |  |  |  |  | 1 | 2 | 次 | 急診檢驗 | 7067 | 84814 | 衛部醫器輸壹 | 000511 | 2025-09-20 | BECKMAN COULTER | IRELAND | 美商貝克曼庫爾特有限公司台灣分 | 2024-09-30 | SP12075
3 | A10350298130000 | 白蛋白測定試劑 | Albumin, R1:29mlx4 #OSR6102 | for Hitachi-7600 | =>A16450300680000 |  |  | 4 試劑 | 1 | 2 | 次 | 臨床檢驗科 | 3056 | 36684 | 衛部醫器輸 | 029813 | 2027-07-31 | BECKMAN COULTER | IRELAND | 美商貝克曼庫爾特有限公司台灣分 | 2024-09-30 | SP12075
4 | A1045026548FR00 | 貝克曼庫爾特醛固酮放射免疫分析試劑SDS | Beckman Coulter Active Aldosterone(SDS) | RIA Kit#DSL8600/100tests /kit |  |  |  |  | 1 | 2 | ＫＩＴ | 核醫科 | 1 | 12 | 衛部醫器輸 | 026548 | 2024-10-01 | IMMUNOTECH | CZECH REPUBLIC | 新科化實業有限公司 | 2024-12-31 | SP10072
5 | A10500275380100 | 胺基甲基葉酸試劑#2P49.27(SDS | Reagent,Methotrexate, =>A1150033130FC00 | 100test/Kit(SDS)#2P49.27 |  |  |  |  | 0 | 2 | ＫＩＴ | 臨床檢驗科 | 0 | 2 | 衛部醫器輸 | 027538 | 2025-07-29 | ABBOTT | USA | 新揚行實業有限公司 | 2023-12-31 | SP10210
6 | A10700295120000 | 澱粉脢 | AMYL(amylase) R1:40mL*4 #OSR6106 |  |  |  |  | 4 試劑 | 1 | 2 | 次 | 急診檢驗 | 273 | 3287 | 衛部醫器輸 | 029512 | 2027-03-10 | BECKMAN COULTER | IRELAND | 美商貝克曼庫爾特有限公司台灣分 | 2024-09-30 | SP12075
7 | A10700295120001 | 澱粉脢試劑片(體液Amyl) | BF-AMYL, R1:40MLx4 | #OSR6106 |  |  |  | 4 試劑 | 1 | 2 | 次 | 急診檢驗 | 35 | 435 | 衛部醫器輸 | 029512 | 2027-03-10 | BECKMAN COULTER | IRELAND | 美商貝克曼庫爾特有限公司台灣分 | 2024-09-30 | MP06007
8 | A1085028092FR00 | 貝克曼庫爾特腎激素放射免疫分析試劑組 | BECKMAN COULTER Active Renin IRMA Kit | #DSL25100/100 tests / kit |  |  |  | 4 試劑 | 1 | 2 | ＫＩＴ | 核醫科 | 1 | 13 | 衛部醫器輸 | 028092 | 2026-02-19 | IMMUNOTECH | CZECH REPUBLIC | 昶洋貿易股份有限公司 | 2024-12-31 | SP10072
9 | A11000298420000 | 天門冬氨酸轉移脢 | AST(GOT,glutamic-oxaloacetic transferase | ),R1:25mL*4/ R2:25mL*4 #OSR6109 |  |  |  | 4 試劑 | 1 | 2 | 次 | 急診檢驗 | 5209 | 62521 | 衛部醫器輸 | 029842 | 2027-09-04 | BECKMAN COULTER | IRELAND | 美商貝克曼庫爾特有限公司台灣分 | 2024-09-30 | SP12075
10 | A11100298120000 | 直接膽紅素測定試劑 | Direct Bilirubin,R1:6mL*4 R2:6mL*4 | #OSR6111 |  |  |  | 4 試劑 | 1 | 2 | 次 | 急診檢驗 | 238 | 2858 | 衛部醫器輸 | 029812 | 2027-07-31 | BECKMAN COULTER | IRELAND | 美商貝克曼庫爾特有限公司台灣分 | 2024-09-30 | SP12075
11 | A11100304520000 | 總膽紅素測定試劑 | TBIL(total bilirubin) # OSR6112 | R1 Color:15mL*4/ R2 Blank:15mL*4 |  |  |  | 4 試劑 | 1 | 2 | 次 | 急診檢驗 | 1964 | 23587 | 衛部醫器輸 | 030452 | 2027-10-30 | BECKMAN COULTER | IRELAND | 美商貝克曼庫爾特有限公司台灣分 | 2024-09-30 | SP12075
12 | A11170321260100 | Ｎ端Ｂ型利鈉╱前驅物檢驗試劑組 | Alere NT-proBNP #2R10-25/100TEST/KIT |  | =>A11170331170200 |  |  | 4 試劑 | 1 | 2 | ＫＩＴ | 臨床檢驗科 | 4 | 51 | 衛部醫器輸 | 032126 | 2024-01-15 | Axis-Shield Dia. | United Kingdom | 新揚行實業有限公司 | 2023-12-31 | SP10210
13 | A11170331170200 | 美艾利爾N端B型利鈉胜�前驅物檢驗試劑組 | Alere NT-proBNP for Alinity i Reagent | Kit,200TEST/KIT #04S7920 | 含設備 |  |  | A | 1 | 2 | ＫＩＴ | 臨床檢驗科 | 0 | 8 | 衛部醫器輸 | 033117 | 2024-12-26 | Axis-Shield Dia. | United Kingdom | 新揚行實業有限公司 | 2028-12-31 | MP12010
14 | A11200131980022 | 安全動脈採血針，３ｍｌ＊２２Ｇ－安全針具 | Needle,BD Preset syringe with BD Eclips | #364390, 3ml*22G*1", 100'S/Box |  |  |  |  | 1 | 1 | ＥＡ | 急診護理站 | 4219 | 50850 | 衛署醫器輸 | 013198 | 2025-10-20 | BECTON DICKINSON | United Kingdom | 杏全實業股份有限公司 | 2024-12-31 | VA1101
15 | A11200252680000 | 血液氣體分析（靜脈）檢驗單次費用 | Blood Gas(Vein) and Critical Care | Analyse Fee |  |  |  |  | 1 | 2 | 次 | 急診檢驗 | 1343 | 16124 | 衛部醫器輸 | 025268 | 2028-08-20 | Roche | GERMANY | 威力德生醫股份有限公司 | 2024-10-31 | SP11014
16 | A11200252680004 | 重碳酸鹽（血中濃度）檢驗單次費用 | HCO3 and Critical Care Analyses Fee | [5 empty] | 1 | 2 | 次 | 臨床檢驗科 | 44 | 541 | 衛部醫器輸 | 025268 | 2028-08-20 | Roche | GERMANY | 威力德生醫股份有限公司 | 2024-10-31 | SP11014
17 | A11200300670050 | 血液分析檢測卡匣－艾波可第二代 | Epoc BGEM Test Card, =>A11200346740025 | 50 tests/kit#CT-1006-00-00 |  |  |  |  | 0 | 2 | ＫＩＴ | 兒童醫學部 | 0 | 8 | 衛部醫器輸 | 030067 | 2027-10-13
18 | A11200346740025 | 艾波可血液分析檢測卡匣 | epoc BGEM Test Card,25 TEST/KIT | #10736515 |  |  |  | A | 1 | 2 | ＫＩＴ | 兒童醫學部 | 0 | 6 | 衛署醫器輸 | 034674 | 2026-07-06 | EPOCAL INC. | CANADA | 開榮股份有限公司 | 2024-12-31 | SP11012
19 | A1135021681FR96 | 胰島素前質C-胜�放射免疫分析試劑SDS | C-PEP II- RIA Kit (SDS) | #KIP0409/96tests /kit | =>A11350358540100 |  |  | 4 試劑 | 1 | 2 | ＫＩＴ | 核醫科 | 1 | 17 | 衛署醫器輸 | 021681 | 2025-11-05 | DIASOURCE | BELGIUM | 昶洋貿易股份有限公司 | 2024-12-31 | SP10072
20 | A11450304770000 | 鈣 | Ca(calcium) ,R1:15mL*4 | #OSR60117 |  |  |  | 4 試劑 | 1 | 2 | 次 | 急診檢驗 | 2117 | 25415 | 衛部醫器輸 | 030477 | 2028-01-05 | BECKMAN COULTER | IRELAND | 美商貝克曼庫爾特有限公司台灣分 | 2024-09-30 | SP12075
21 | A11500219350000 | 校正標準液 | Calibration Standard 2000 #3LA201 | /10AMPx5ML/BOX |  |  |  | 4 試劑 | 2 | 2 | ＢＯＸ | 臨床檢驗科 | 0 | 1 | 衛部醫器輸 | 021935 | 2025-12-29
22 | A11500219350001 | 標準液（滲透壓分析儀），３ＭＡ００５ | Standard,50 Mosm,#3MA005,10AmpX2ml/BOX | #3MA005 |  |  |  | 4 試劑 | 2 | 2 | ＢＯＸ | 臨床檢驗科 | 0 | 1 | 衛署醫器輸 | 021935 | 2024-12-29
23 | A11500219350003 | 標準液（滲透壓分析儀），３ＭＡ０８５ | Standard,850 Mosm,#3MA085,10Ampx2ml/Box | #3MA085 |  |  |  | 4 試劑 | 2 | 2 | ＢＯＸ | 臨床檢驗科 | 0 | 1 | 衛署醫器輸 | 021935 | 2024-12-29
24 | A11500291970000 | 氨 | AMM(ammonia) #OSR61154 | R1╱:16mL*2 STD:3mL*1 |  |  |  | 4 試劑 | 1 | 2 | 次 | 急診檢驗 | 137 | 1659 | 衛部醫器輸 | 029197 | 2027-01-20 | BECKMAN COULTER | USA | 美商貝克曼庫爾特有限公司台灣分 | 2024-09-30 | SP12075
25 | A1150030527FC00 | 梅毒螺旋體抗體檢驗試劑組(SDS) | Alinity i Syphilis TP Reagent Kit (SDS) | 200TEST/KIT #07P6022 | 含設備 |  |  | A | 1 | 2 | ＫＩＴ | 臨床檢驗科 | 0 | 1 | 衛部醫器輸 | 030527 | 2028-03-22 | ABBOTT GMBH | GERMANY | 新揚行實業有限公司 | 2028-12-31 | MP12010
26 | A1150031104FC00 | 巨細胞病毒免疫球蛋白M抗體檢驗（ＳＤＳ） | ABBOTT Alinity i CMV IgM ReagentKit(SDS) | 200'TEST/KIT #07P4422 | 含設備 |  |  |  | 1 | 2 | ＫＩＴ | 臨床檢驗科 | 0 | 3 | 衛部醫器輸 | 031104 | 2028-05-03 | ABBOTT IRELAND DIA. | IRELAND | 新揚行實業有限公司 | 2028-12-31 | MP12010
27 | A1150031117FC00 | B型肝炎核心抗體IgM檢驗試劑(SDS) | Alinity i Anti-HBc IgM Reagent kit (SDS) | #07P8622/ 200test/KIT | 含設備 |  |  | A | 1 | 2 | ＫＩＴ | 臨床檢驗科 | 0 | 3 | 衛部醫器輸 | 031117 | 2028-05-22 | ABBOTT GMBH | GERMANY | 新揚行實業有限公司 | 2028-12-31 | MP12010
28 | A1150031139FC00 | 巨細胞病毒IgG抗體檢驗試劑組（ＳＤＳ） | Alinity i CMV IgG Reagent Kit(SDS) | 200TEST/KIT #07P4222 | 含設備 |  |  | A | 1 | 2 | ＫＩＴ | 臨床檢驗科 | 0 | 3 | 衛部醫器輸 | 031139 | 2028-06-07 | ABBOTT IRELAND DIA. | IRELAND | 新揚行實業有限公司 | 2028-12-31 | MP12010
29 | A1150031143FC00 | A型肝炎IgG抗體檢驗試劑組(SDS) | Alinity i HAVAb-IgG Reagent Kit(SDS) | 200Test/Kit #08P2622 | 含設備 |  |  | A | 1 | 2 | ＫＩＴ | 臨床檢驗科 | 0 | 1 | 衛署醫器輸 | 031143 | 2028-06-08 | ABBOTT GMBH | GERMANY | 新揚行實業有限公司 | 2028-12-31 | MP12010
30 | A1150031307FC00 | B型肝炎e 抗體檢驗試劑組(SDS) | Alinity i anti-HBe Reagent Kit,(SDS) | 200Test/Kit #07P6322 | 含設備 |  |  | A | 1 | 2 | ＫＩＴ | 臨床檢驗科 | 0 | 11 | 衛部醫器輸 | 031307 | 2028-06-22 | ABBOTT GMBH | GERMANY | 新揚行實業有限公司 | 2028-12-31 | MP12010
31 | A1150031322FC00 | 愛滋病毒抗原及抗體檢驗試劑組(SDS) | Alinity i HIV Ag/Ab Combo ReagentKit(SDS | 200TEST/Kit #08P0722 | 含設備 |  |  | A | 1 | 2 | ＫＩＴ | 臨床檢驗科 | 0 | 10 | 衛部署醫器輸 | 031322 | 2028-07-19 | ABBOTT GMBH | GERMANY | 新揚行實業有限公司 | 2028-12-31 | MP12010
32 | A11500329410100 | 前降鈣素試劑組（檢附ＳＤＳ） | Access PCT,2x50 Test/KIT,#C22593 (SDS) |  |  |  | 12192C |  | 1 | 2 | ＫＩＴ | 急診檢驗 | 5 | 72 | 衛部醫器輸 | 032941 | 2024-10-15 | BECKMAN COULTER | USA | 美商貝克曼庫爾特有限公司台灣分 | 2024-12-31 | SP10274
33 | A1150033130FC00 | 胺基甲基葉酸檢驗試劑組(SDS) | Alinity i Methotrexate Reagent Kit(SDS) | 200test/Kit #09P4822 | 含設備 |  |  |  | 1 | 2 | ＫＩＴ | 臨床檢驗科 | 0 | 1 | 衛部醫器輸 | 033130 | 2025-01-10 | FUJIREBIO DIAGNOSTIC | USA | 新揚行實業有限公司 | 2028-12-31 | MP12010
34 | A11500332730200 | 鱗狀細胞癌檢驗試劑組 | Alinity i SCC Reagent Kit | 200Test/Kit #09P3322 | 含設備 |  |  | A | 1 | 2 | ＫＩＴ | 臨床檢驗科 | 1 | 16 | 衛部醫器輸 | 033273 | 2025-02-15 | DENKA CO., LTD | JAPAN | 新揚行實業有限公司 | 2028-12-31 | MP12010
35 | A11750080400000 | 膽固醇測試片 | MultiSure Cholesterol Test Strip, | 10PC/BOX | 醫療團 |  |  |  | 2 | 2 | ＢＯＸ | 臨床檢驗科 | 1 | 20 | 衛部醫器製壹 | 008040 | 2024-11-14
36 | A11750203530200 | 膽固醇分離膠片 | QuickGel Cholesterol Kit | #3443/200TEST/KIT(20TEST/Plate,10Plate/KIT) |  |  |  | 4 試劑 | 1 | 2 | ＫＩＴ | 臨床檢驗科 | 0 | 3 | 衛部醫器輸壹 | 020353 | 2024-04-23 | HELENA | USA | 元信醫療品有限公司 | 2024-12-31 | SP11280
37 | A11750203530400 | 膽固醇試劑 | QuickGel Cholesterol Reagent | #3443/400TEST/KIT (20TEST/Plate,20Plate/KIT) |  |  |  | 4 試劑 | 1 | 2 | ＫＩＴ | 臨床檢驗科 | 0 | 2 | 衛部醫器輸壹 | 020353 | 2024-04-23 | HELENA | USA | 元信醫療品有限公司 | 2024-12-31 | SP11280
38 | A12150159800000 | 肌酸磷酸激脢膠片 | Quick Gel CK KIT 10plate(10x20T)/Kit | #3334 |  |  |  | 4 試劑 | 1 | 2 | ＫＩＴ | 臨床檢驗科 | 0 | 2 | 衛署醫器輸 | 015980 | 2026-02-10 | HELENA | USA | 元信醫療品有限公司 | 2026-12-31 | SP12090
39 | A12150159800001 | 肌酸磷酸激脢試劑 | Quick Gel CK Reagent (for 20plat)/Kit | #3334 |  |  |  |  | 1 | 2 | ＫＩＴ | 臨床檢驗科 | 0 | 2 | 衛署醫器輸 | 015980 | 2026-02-10 | HELENA | USA | 元信醫療品有限公司 | 2026-12-31 | SP12090
40 | A12150257360000 | 高敏度心肌鈣蛋白液 | Troponin ,50TestX2 #A98264 |  |  |  |  | 4 試劑 | 1 | 2 | 次 | 急診檢驗 | 986 | 11835 | 衛部醫器輸 | 025736 | 2028-12-27 | BECKMAN COULTER | USA | 美商貝克曼庫爾特有限公司台灣分 | 2024-09-30 | SP12075
41 | A12150298580000 | 肌酸激脢同功脢 | CKMB,R1-1:22mL*2,R1-2 :4mL*2,R2:6mL*4 | #OSR61155 |  |  |  | 4 試劑 | 1 | 2 | 次 | 急診檢驗 | 1094 | 13139 | 衛部醫器輸 | 029858 | 2027-09-25 | BECKMAN COULTER | IRELAND | 美商貝克曼庫爾特有限公司台灣分 | 2024-09-30 | SP12075
42 | A12150300650000 | 肌酸磷化激脢測定試劑 | CK(creatine kinase)# OSR6279 | R1-1:44mL*4, R1-2 : 8mL*4, R2:13mL*4 |  |  |  | 4 試劑 | 1 | 2 | 次 | 急診檢驗 | 1139 | 13680 | 衛部醫器輸 | 030065 | 2027-09-30 | BECKMAN COULTER | IRELAND | 美商貝克曼庫爾特有限公司台灣分 | 2024-09-30 | SP12075
43 | A12250298340000 | 肌酸酐ＣＲＥ測定試劑（血液） | Crea(creatinine),R1:51mlx4/R2:51mlx4 | #OSR6178 |  |  |  | 4 試劑 | 1 | 2 | 次 | 急診檢驗 | 4842 | 58119 | 衛部醫器輸 | 029834 | 2027-08-25 | BECKMAN COULTER | IRELAND | 美商貝克曼庫爾特有限公司台灣分 | 2024-09-30 | SP12075
44 | A1225029834FC00 | 肌酸酉干尿液（尿液） （ＳＤＳ） | U-Crea,R1:51mL*4/R2:51mL*4#OSR6178(SDS) |  |  |  |  | 4 試劑 | 1 | 2 | 次 | 臨床檢驗科 | 1233 | 14805 | 衛部醫器輸 | 029834 | 2027-08-25 | BECKMAN COULTER | IRELAND | 美商貝克曼庫爾特有限公司台灣分 | 2024-09-30 | SP12075
45 | A13450049510000 | 電燒清潔片（無菌） | Cleaner,Electrode-Tip,Surgical,Sterile | #L03000 |  |  |  |  | 1 | 1 | ＥＡ | 滅菌品供應中 | 548 | 6600 | 衛部醫器製壹 | 004951 | 2027-12-17 | PAHSCO | TAIWAN | 太平洋醫材股份有限公司 | 2024-12-31 | VP11005
46 | A13450051610050 | 血糖測試片 | GlucoSure ADVANCE Ⅱ Blood Glucose Test | Strip,50PC/BOX | 醫療團 |  |  |  | 2 | 2 | ＢＯＸ | 臨床檢驗科 | 0 | 4 | 衛部醫器製 | 005161 | 2026-01-20
47 | A13450053690000 | 欣舒測專業型血糖測試片 | GLUCOSURE POC Blood Glucose Test 25PC/BT | Strip #AB-303 /25PCx2/BOX |  | TSS01PC2255A | 99809H |  | 1 | 1 | ＰＣ | 六三病房 | 26286 | 315725 | 衛部醫器製 | 005369 | 2027-01-13 | APEXBIO | TAIWAN | 五鼎生物技術股份有限公司 | 2024-12-31 | MP10001
48 | A1345029837FC00 | 鹼性磷酸脢 （檢附ＳＤＳ） | ALP(alkaline phosphatase)#OSR6004 (SDS | R1:12mL*4/ R2:12mL*4 |  |  |  |  | 1 | 2 | 次 | 急診檢驗 | 544 | 6540 | 衛部醫器輸 | 029837 | 2027-08-28 | BECKMAN COULTER | IRELAND | 美商貝克曼庫爾特有限公司台灣分 | 2024-09-30 | SP12075
49 | A13450298560000 | 葡萄糖測定試劑 | Glu(glucose),R1:53mL*4 R2:27mL*4 | #OSR6221 |  |  |  | 4 試劑 | 1 | 2 | 次 | 急診檢驗 | 2369 | 28432 | 衛部醫器輸 | 029856 | 2027-09-22 | BECKMAN COULTER | IRELAND | 美商貝克曼庫爾特有限公司台灣分 | 2024-09-30 | SP12075
50 | A13450298560001 | 體液ＧＬＵ | BF-Sugar,R1:53mL*4 R2:27mL*4 | #OSR6221 |  |  |  | 4 試劑 | 1 | 2 | 次 | 急診檢驗 | 92 | 1106 | 衛部醫器輸 | 029856 | 2027-09-22 | BECKMAN COULTER | IRELAND | 美商貝克曼庫爾特有限公司台灣分 | 2024-09-30 | SP12075
51 | A13450298560002 | 腦髓液ＧＬＵ | CSF-Sugar, R1:53mL*4/ R2:27mL*4 | #OSR6221 |  |  |  | 4 試劑 | 1 | 2 | 次 | 臨床檢驗科 | 30 | 369 | 衛部醫器輸 | 029856 | 2027-09-22 | BECKMAN COULTER | IRELAND | 美商貝克曼庫爾特有限公司台灣分 | 2024-09-30 | SP12075
52 | A13600005900000 | ｒ－麩胺？轉移脢 | GGT(g-glutamyltransferase),R1:15mlx4/ | R2:15mlx4/ #OSR6119 |  |  |  | 4 試劑 | 1 | 2 | 次 | 急診檢驗 | 141 | 1697 | 衛署醫器輸壹 | 000590 | 2025-09-27 | BECKMAN COULTER | IRELAND | 美商貝克曼庫爾特有限公司台灣分 | 2024-09-30 | MP06007
53 | A1370028432FR00 | 胰島素生長因子第一型放射免疫分析試劑組 | BECKMAN COULTER IGF-I IRMA Kit | #A15729/100tests / kit |  |  |  | 4 試劑 | 1 | 2 | ＫＩＴ | 核醫科 | 1 | 13 | 衛部醫器輸 | 028432 | 2026-05-26 | IMMUNOTECH | CZECH REPUBLIC | 昶洋貿易股份有限公司 | 2024-12-31 | SP10072
54 | A1370034634FC00 | 伊曼紐特克人體生長激素試劑組 (SDS) | IMMUNOTECH IRMA GH KIT #IM1397 (SDS) | /100tests /kit |  |  |  | A | 1 | 2 | ＫＩＴ | 核醫科 | 1 | 13 | 衛部醫器輸 | 034634 | 2025-04-26 | IMMUNOTECH | CZECH REPUBLIC | 新科化實業有限公司 | 2024-12-31 | SP10072
55 | A14350131770000 | 血液β－酮體試紙 | Optium H Blood B-KetoneTest Strips, | 10's/BOX | "Abbott" |  |  |  | 2 | 2 | ＰＣ | 急診檢驗 | 83 | 1000 | 衛署醫器輸壹 | 013177 | 2028-07-05
56 | A14400005130000 | 乳酸去氫脢 | LDH╱(lactate dehydrogenase╱)# OSR6127 | R1╱:40mL*4 /R2╱:20mL*4 |  |  |  | 4 試劑 | 1 | 2 | 次 | 急診檢驗 | 279 | 3356 | 衛署醫器輸壹 | 000513 | 2025-09-20 | BECKMAN COULTER | IRELAND | 美商貝克曼庫爾特有限公司台灣分 | 2024-09-30 | SP12075
57 | A14400005130001 | 體液ＬＤＨ | BF-LDH,R1╱:40mL*4/R2╱:20mL 4 #OSR6127 |  |  |  |  | 4 試劑 | 1 | 2 | 次 | 急診檢驗 | 54 | 662 | 衛署醫器輸壹 | 000513 | 2025-09-20 | BECKMAN COULTER | IRELAND | 美商貝克曼庫爾特有限公司台灣分 | 2024-09-30 | SP12075
58 | A1440002029FC00 | 乳酸試劑（檢附SDS） | LAC(lactate) #OSR6193 (SDS) | R1 Buffer:10ml*4,R1 Lyo:4* |  |  |  |  | 1 | 2 | 次 | 急診檢驗 | 432 | 5189 | 衛署醫器輸壹 | 002029 | 2025-11-08 | BECKMAN COULTER | IRELAND | 美商貝克曼庫爾特有限公司台灣分 | 2024-09-30 | SP12075
59 | A1440002029FC01 | 體液ＬＡＣ（檢附ＳＤＳ） | BF-LAC,R1 Buffer:10mL*4,R1 Lyo:4* (SDS) | #OSR6193 |  |  |  |  | 1 | 2 | 次 | 急診檢驗 | 8 | 106 | 衛署醫器輸壹 | 002029 | 2025-11-18 | BECKMAN COULTER | IRELAND | 美商貝克曼庫爾特有限公司台灣分 | 2024-09-30 | SP12075
60 | A1440002029FC02 | 腦髓液ＬＡＣ（檢附ＳＤＳ） | CSF-Lac,R1 Buffer╱:10mL*4/R1 Lyo╱:4* | #OSR6193 (SDS) |  |  |  |  | 1 | 2 | 次 | 臨床檢驗科 | 9 | 110 | 衛署醫器輸壹 | 002029 | 2025-11-18 | BECKMAN COULTER | IRELAND | 美商貝克曼庫爾特有限公司台灣分 | 2024-09-30 | SP12075
61 | A1465031785FC00 | 脂脢測定試劑（附SDS） | LIP(Lipase) #OSR6230 (SDS) | R1 Buffer:30mL*4,R1 Lyo:4*,R2:10mL*4 |  |  |  |  | 1 | 2 | 次 | 急診檢驗 | 346 | 4160 | 衛部醫器輸 | 031785 | 2028-11-09 | BECKMAN COULTER | IRELAND | 美商貝克曼庫爾特有限公司台灣分 | 2024-09-30 | SP12075
62 | A1485000772M000 | 安速百爾排卵預測試劑 （５０卡╱Ｂｏｘ） | AS.Pire LH Urine Cassette, #F020-C | One Step Rapid Test (20mIU/ml) |  |  | 98554J |  | 1 | 2 | 卡 | 婦女醫學部 | 120 | 1450 | 衛署醫器製壹 | 000772 | 2025-11-30 | Firstep Bioresearch. | TAIWAN | 聯準生技國際有限公司 | 2024-12-31 | SP11149
63 | A14950005100000 | 鎂 | Mg╱(magnesium╱) ,R1╱:40mL*4 #OSR6189 |  |  |  |  | 4 試劑 | 1 | 2 | 次 | 急診檢驗 | 299 | 3597 | 衛署醫器輸壹 | 000510 | 2025-09-20 | BECKMAN COULTER | IRELAND | 美商貝克曼庫爾特有限公司台灣分 | 2024-09-30 | MP06007
64 | A15500040720000 | 羊膜破水快速檢驗試劑－艾快定－１’Ｓ | Kit,Actim Prom Test 1tests/BAG | [5 empty] | 6 | 2 | ＢＡＧ | 婦女醫學部 | 0 | 5 | 衛署醫器輸壹 | 004072 | 2026-04-19
65 | A16350005880000 | 總蛋白 | BF-PROTEIN #OSR6132 | R1╱:25mL*4 R2╱:25mL*4 |  |  |  | 4 試劑 | 1 | 2 | 次 | 急診檢驗 | 55 | 664 | 衛署醫器輸壹 | 000588 | 2025-09-27 | BECKMAN COULTER | IRELAND | 美商貝克曼庫爾特有限公司台灣分 | 2024-09-30 | SP12075
66 | A16350176600000 | 血清蛋白電泳試劑組 | QuickGel Serum Protein Kit | #3505/200TEST/KIT(20TEST/GEL,10GEL/KIT) |  |  |  | 4 試劑 | 1 | 2 | ＫＩＴ | 臨床檢驗科 | 0 | 8 | 衛部醫器輸壹 | 017660 | 2027-03-29 | HELENA | USA | 元信醫療品有限公司 | 2024-12-31 | SP11280
67 | A1645030068FC00 | 尿液－ＰＲＯＴＥＩＮ （檢附ＳＤＳ） | U-PROTEIN ,R1:19mL*4 STD:3mL*1 (SDS) | #OSR6170 |  |  |  |  | 1 | 2 | 次 | 臨床檢驗科 | 646 | 7761 | 衛部醫器輸 | 030068 | 2027-10-06 | BECKMAN COULTER | IRELAND | 美商貝克曼庫爾特有限公司台灣分 | 2024-09-30 | SP12075
68 | A1645030068FC01 | 腦脊髓蛋白質（檢附ＳＤＳ) | CSF Protein ,R1:19mlx4/STD:3mlx1 (SDS) | #OSR6170 |  |  |  |  | 1 | 2 | 次 | 急診檢驗 | 19 | 231 | 衛部醫器輸 | 030068 | 2027-10-06 | BECKMAN COULTER | IRELAND | 美商貝克曼庫爾特有限公司台灣分 | 2024-09-30 | MP06007
69 | A16600124300250 | 兔子單株抗體陰性對照組 | Rabbit Monoclonal Negative Control Ig, | #06683380001 /790-4795/ 250 TEST/ BOT |  |  |  | 4 試劑 | 1 | 2 | ＢＯＴ | 病理科 | 0 | 1 | 衛署醫器輸壹 | 012430 | 2027-11-30 | VENTANA | USA | 吉程股份有限公司 | 2026-12-31 | MP09018
70 | A16600175510000 | 體液血細胞計數（１郵件ｘ２標本ｘ３ＭＬ | Body Fluids,#AQ-BFLD432 | ,1Mailx2Samplex3ML/SET |  |  |  |  | 2 | 2 | ＳＥＴ | 臨床檢驗科 | 0 | 3 | 衛部醫器輸壹 | 017551 | 2027-03-02
71 | A16600175810000 | 膽紅素分析用品管液-液狀 | MAS Bilirubin #BC103/ 6PC*5 mL/Kit |  |  |  |  | 4 試劑 | 2 | 2 | ＫＩＴ | 兒童醫學部 | 0 | 4 | 衛署醫器輸 | 017581 | 2026-10-26
72 | A16650130930000 | 鈉試劑片，＃８３７９０３４ | Vitros Chemistry Product Na+,50`s/CTG | #8379034,for Vitros 950 |  |  |  |  | 2 | 2 | ＣＴＧ | 腎臟科 | 6 | 80 | 衛署醫器輸 | 013093 | 2025-09-28
73 | A16650156250000 | 鈉 | Na(Sodium), #66320/66319/66318 | ISE Buffer:2000mL*4 /ISE Mid Stand :2000mL*4/ | ISE Ref:1000mL*4 |  |  | 4 試劑 | 1 | 2 | 次 | 急診檢驗 | 4117 | 49423 | 衛署醫器輸 | 015625 | 2025-12-16 | BECKMAN COULTER | IRELAND | 美商貝克曼庫爾特有限公司台灣分 | 2024-09-30 | SP12075
74 | A16650156250001 | 鉀試劑片 | K(potassium) #66320/66319/66318 | ISE Buffer:2000mL*4/ISE Mid Stand : 2000mL*4/ISE Ref:1000mL*4 |  |  |  | 4 試劑 | 1 | 2 | 次 | 急診檢驗 | 4456 | 53481 | 衛署醫器輸 | 015625 | 2025-12-16 | BECKMAN COULTER | IRELAND | 美商貝克曼庫爾特有限公司台灣分 | 2024-09-30 | SP12075
75 | A16650156250002 | 氯 | CL(chloride) #66320/66319/66318 | ISE Buffer:2000mL*4/ISE Mid Stand : 2000mL*4/ISE Ref:1000mL*4 |  |  |  | 4 試劑 | 1 | 2 | 次 | 急診檢驗 | 108 | 1305 | 衛署醫器輸 | 015625 | 2025-12-16 | BECKMAN COULTER | IRELAND | 美商貝克曼庫爾特有限公司台灣分 | 2024-09-30 | SP12075
76 | A16650156250003 | 體液ＣＬ | BF-Chloride #66320/66319/66318 | ISE Buffer:2000mL*4,ISE Mid Stand : 2000mL*4,ISE Ref:1000mL*4 |  |  |  | 4 試劑 | 1 | 2 | 次 | 急診檢驗 | 6 | 79 | 衛署醫器輸 | 015625 | 2025-12-16 | BECKMAN COULTER | IRELAND | 美商貝克曼庫爾特有限公司台灣分 | 2024-09-30 | MP06007
77 | A16650156250004 | 腦髓液ＣＬ | CSF-Chloride, #66320/66319/66318 | #ISE Buffer:2000mL*4 /ISE Mid Stand:2000mL*4 /ISE Ref:1000mL*4 |  |  |  | 4 試劑 | 1 | 2 | 次 | 臨床檢驗科 | 16 | 200 | 衛署醫器輸 | 015625 | 2025-12-16 | BECKMAN COULTER | IRELAND | 美商貝克曼庫爾特有限公司台灣分 | 2024-09-30 | SP12075
78 | A16650156250005 | 尿液ＣＬ | U-CL, #66320/66319/66318 | ISE Buffer:2000mL*4/ISE Mid Stand : 2000mL*4/ISE Ref:1000mL*4 |  |  |  | 4 試劑 | 1 | 2 | 次 | 臨床檢驗科 | 18 | 221 | 衛署醫器輸 | 015625 | 2025-12-16 | BECKMAN COULTER | IRELAND | 美商貝克曼庫爾特有限公司台灣分 | 2024-09-30 | SP12075
79 | A1665015625FC00 | 尿液ＮＡ （檢附ＳＤＳ） | U-Na,ISE Buffer:2000mlx4/ISE Mid Stand: | 2000mlx4 /ISE Ref:1000mLx4 #66320/66319/66318 |  |  |  |  | 1 | 2 | 次 | 臨床檢驗科 | 99 | 1204 | 衛署醫器輸 | 015625 | 2025-12-16 | BECKMAN COULTER | IRELAND | 美商貝克曼庫爾特有限公司台灣分 | 2024-09-30 | SP12075
80 | A16750111950021 | 頭皮針２１Ｇ－真空採血針５０支╱盒－安 | Needle,Infusion,Winged 21G,:L:3/4" | 50'S/Box(Luer Adapter) St., #367344 | for Vacutainer Blood Collection |  |  |  | 1 | 1 | ＥＡ | 臨床檢驗科 | 298 | 3600 | 衛署醫器輸 | 011195 | 2025-04-18 | Becton Dickinson | USA | 裕利股份有限公司 | 2024-12-31 | VP11002
81 | A16750111950023 | 頭皮針－主動回縮式翼型安全採血套組２３Ｇ | Needle,Infusion,Winged 23G,0.75mm, | 50'S/BOX (Luer Adapter)St.,#367342+364815 for Vacutainer Blood Collection | (贈持針器) |  |  |  | 1 | 1 | ＥＡ | 急診護理站 | 10432 | 125470 | 衛署醫器輸 | 011195 | 2025-04-18 | Becton Dickinson | USA | 裕利股份有限公司 | 2025-06-30 | SP11310
82 | A16750124410000 | 血液收集管系列１ｍｌ100’S/Box | Critical Care Blood Collection System1ML | #364356/1ml, 100'S/Box "BD" |  |  |  |  | 1 | 1 | ＥＡ | 麻醉部 | 3679 | 44190 | 衛署醫器輸 | 012441 | 2025-09-20 | BECTON DICKINSON | United Kingdom | 杏全實業股份有限公司 | 2024-12-31 | VA1101
83 | A16750131310010 | 真空ＥＤＴＡ管，紫蓋，１０ｍｌ | Tube,Vacuum 10ml,Violet Cap EDTA(K2) | 100'S/Box, #367525 | =>A16750159320009 |  |  | 4 試劑 | 1 | 1 | ＴＵＢ | 急診護理站 | 4467 | 53920 | 衛署醫器輸 | 013131 | 2025-10-03 | B-D | United Kingdom | 康儀科技股份有限公司 | 2024-12-31 | VA1101
84 | A16750131320010 | 真空採血管 （紅蓋） １０ｍｌ | Tube,Vacuum,Phebotomy, #367820 | Red Cap,10ml,Sterile 100'S/Box | 63485G |  |  | 4 試劑 | 1 | 2 | ＥＡ | 眼科部 | 25 | 300 | 衛署醫器輸 | 013132 | 2024-10-03 | Becton Dickinson | USA | 康儀科技股份有限公司 | 2024-12-31 | VA1101
85 | A16750153200000 | 黃色安全頭蓋８．５ｍｌ | Cap Yellow 8.5ml,#367953 100'PC/BOX |  |  |  |  | 4 試劑 | 1 | 1 | ＥＡ | 臨床檢驗科 | 30472 | 366045 | 衛署醫器輸 | 015320 | 2025-12-08 | BECTON DICKINSON | United Kingdom | 康儀科技股份有限公司 | 2024-12-31 | VA1101
86 | A16750153730000 | 真空ＡＣＤ採血管，黃蓋，１００ｓ╱盒 | Tube,Vacuum,Phebotomy,Yellow Cap,ACD,8.5 | ml,Sterile, 100'S/Box,#364606 |  |  |  | 4 試劑 | 2 | 2 | ＥＡ |  | 49 | 600 | 衛署醫器輸 | 015373 | 2025-12-09
87 | A16750154500000 | 全血血液抗凝真空採血管（塑）紫（安全） | EDTA 3ML LAV #367856/ 100P/BOX |  |  |  |  | 4 試劑 | 1 | 1 | ＥＡ | 臨床檢驗科 | 33853 | 406500 | 衛署醫器輸 | 015450 | 2025-12-10 | Becton Dickinson | USA | 康儀科技股份有限公司 | 2024-12-31 | VP11003
88 | A16750156530010 | 真空ＨＥＰＡＲＩＮ採血管，綠蓋，１０ｍｌ | Tube,Vacuum,Phebotomy Heparin,#367874 | Green Cap10ml,Sterile,Na Heparin. |  |  |  | 4 試劑 | 1 | 1 | ＥＡ | 血液腫瘤科 | 15 | 219 | 衛署醫器輸 | 015653 | 2025-12-19
89 | A16750159280003 | 真空採血管，綠蓋，真空度≧３ＭＬ | Vacuum Tube,Phebotomy,Heparin+Gel#454008 | 13x75mm, Plastic, Green Cap #454008 |  |  |  | 4 試劑 | 1 | 1 | ＥＡ | 急診檢驗 | 4932 | 59200 | 衛署醫器輸 | 015928 | 2026-01-23 | Greiner BIO-ONE | AUSTRIA | 保吉生化學股份有限公司 | 2024-12-31 | VA1101
90 | A16750159280005 | 真空ＨＥＰＡＲＩＮ採血管，綠蓋４－５ｍｌ | Tube,Vacuum,Phebotomy,4-5ml,Green Cap | Li Heparin.,#454029 |  |  |  | 4 試劑 | 1 | 1 | ＥＡ | 臨床檢驗科 | 15791 | 189750 | 衛署醫器輸 | 015928 | 2026-01-23 | Greiner BIO-ONE | AUSTRIA | 保吉生化學股份有限公司 | 2024-12-31 | VP11003
91 | A16750159290000 | 真空血糖採血管（灰蓋）２ｍｌ | Tube,Vacuum Phebotomy,NaF,2ml,#454221 | Sterile,Gray Cap, 50'S/Pock | "FE Sod.Fluoride/K3EDTA 13x75" |  |  | 4 試劑 | 1 | 1 | ＥＡ | 急診護理站 | 1819 | 22100 | 衛署醫器輸 | 015929 | 2026-01-23 | Greiner BIO-ONE | AUSTRIA | 保吉生化學股份有限公司 | 2024-12-31 | VP11003
92 | A16750159300001 | 紅血球沉降管 ５０支╱ＢＡＧ | Vacuum Tube,Phebotomy,ESR,Black Cap | 50'S/Bag #729073 |  |  |  | 4 試劑 | 1 | 1 | ＥＡ | 臨床檢驗科 | 1474 | 17897 | 衛署醫器輸 | 015930 | 2026-01-23
93 | A16750159380000 | ＰＴ真空採血管（附安全頭蓋）無菌 ２ＭＬ | Tube,W/Hemogard, | 2ml(50ea/Pack),#454322(0.2ml Sodium Citrate)Sterile,1200ea/CASE | =>A16750265050000 |  |  | 4 試劑 | 1 | 1 | ＥＡ | 急診檢驗 | 4025 | 48550 | 衛署醫器輸 | 015938 | 2026-01-24 | Greiner BIO-ONE | AUSTRIA | 保吉生化學股份有限公司 | 2025-12-31 | SP12187
94 | A16750162530000 | 套管式微量毛吸管（血液收集管） | Capillary Tube,Microvette,EDTA,1000'S/CS | (Prepared Blood Tube) for CBC #16444 |  |  |  |  | 2 | 2 | ＣＳ | 兒童醫學部 | 0 | 1 | 衛署醫器輸 | 016253 | 2026-03-29
95 | A16750243240000 | 安全採血轉接頭－安全針具 | Vacutainer Blood Transfer Device, 20G | #364810 |  |  |  |  | 1 | 1 | ＥＡ | 兒童醫學部 | 243 | 3075 | 衛署醫器輸 | 024324 | 2028-01-23 | BD CARIBE LTD. | USA | 裕利股份有限公司 | 2024-06-30 | SP11123
96 | A16750245260000 | 安全血液檢體移轉連接器 | Connect,Vacutainer Luer-Lok Access | Device, #364902, 198'S/Box |  |  |  |  | 1 | 1 | ＥＡ | 健康管理中心 | 3207 | 38706 | 衛署醫器輸 | 024526 | 2028-01-30 | Becton Dickinson | USA | 裕利股份有限公司 | 2024-12-31 | VP11002
97 | A16750265050000 | ＰＴ真空採血管 1.8ML(暫改用) | Containers for Human =>A16750159380000 | Venous Blood Specimen Collection (Coagulation Tube) #301105 | /1.8ml/13x75mm |  |  | 4 試劑 | 2 | 1 | ＥＡ | 急診檢驗 | 5372 | 64760 | 衛部醫器輸 | 026505 | 2024-08-14 | SOYAGREENTEC | KOREA | 醫凡企業有限公司 | 2024-12-31 | VA1101
98 | A16750297650025 | 頭皮針25G-真空採血針50支盒-安全 | Needle,Infusion,Winged 25G, #367363 | ,50'S/BOX(Luer Adapter) St.,for Vacutainer | Ultra Touch Push Button Blood Collection Set,0.75m |  |  |  | 1 | 1 | ＥＡ | 臨床檢驗科 | 2060 | 24800 | 衛部醫器輸 | 029765 | 2027-05-18 | Becton Dickinson | USA | 裕利股份有限公司 | 2024-06-30 | SP12108
99 | A16750321760000 | 乙烯二胺四乙酸微量採血管 | MiniCollect EDTA Tubes ,0.6-1.3ml | #450531,50'S/BOX |  |  |  | 4 試劑 | 1 | 1 | ＥＡ | 急診護理站 | 876 | 10550 | 衛部醫器輸 | 032176 | 2029-02-19 | Greiner BIO-ONE | AUSTRIA | 保吉生化學股份有限公司 | 2024-06-30 | VP10006
100 | A16780194230000 | 抗排斥藥物檢驗試劑 | ARC,FK506, 100Test/Kit #1L77.25 |  | =>A1678034189FC00 |  |  |  | 1 | 2 | ＫＩＴ | 臨床檢驗科 | 2 | 24 | 衛署醫器輸 | 019423 | 2028-08-19 | ABBOTT | USA | 新揚行實業有限公司 | 2024-12-31 | SP11289
101 | A1678034189FC00 | 他克莫司檢驗試劑組 (SDS) | Alinity i Tacrolimus Reagent Kit (SDS) | 200Test/Kit #09P4220 | 含設備 |  |  | A | 1 | 2 | ＫＩＴ | 臨床檢驗科 | 0 | 8 | 衛部醫器輸 | 034189 | 2026-01-07 | FUJIREBIO DIAGNOSTIC | USA | 新揚行實業有限公司 | 2028-12-31 | MP12010
102 | A1680035669FR96 | 伊曼紐特克睪固酮放射免疫分析試劑(SDS | IMMUNOTECH RIA Testosterone,direct KIT | #IM1119/100tests /KIT | =>A16800356990100 |  |  | A | 1 | 2 | ＫＩＴ | 核醫科 | 7 | 86 | 衛部醫器輸 | 035669 | 2027-07-01 | IMMUNOTECH | CZECH REPUBLIC | 昶洋貿易股份有限公司 | 2024-12-31 | SP10072
103 | A1690025863FR00 | 貝克曼庫爾特甲狀腺刺激素放射免疫分析試劑 | BECKMAN COULTER TSH IRMA Kit | #IM3712/100 tests / kit |  |  |  | 4 試劑 | 1 | 2 | ＫＩＴ | 核醫科 | 14 | 175 | 衛部醫器輸 | 025863 | 2029-01-24 | IMMUNOTECH | CZECH REPUBLIC | 昶洋貿易股份有限公司 | 2024-12-31 | SP10300
104 | A1695025903FR00 | 游離甲狀腺素放射免疫分析試劑 | BECKMAN COULTER FT4 RIA Kit | #IM1363/100tests / kit | =>A16950341580100 |  |  | 4 試劑 | 1 | 2 | ＫＩＴ | 核醫科 | 15 | 190 | 衛部醫器輸 | 025903 | 2029-02-26 | IMMUNOTECH | CZECH REPUBLIC | 昶洋貿易股份有限公司 | 2024-12-31 | SP10300
105 | A1700025902FR00 | 貝克曼庫爾特總甲狀腺素放射免疫分析試劑 | BECKMAN COULTER TOTAL T4 RIA Kit | #IM1447/100 tests / kit | =>A17000358720100 |  |  | 4 試劑 | 1 | 2 | ＫＩＴ | 核醫科 | 1 | 19 | 衛部醫器輸 | 025902 | 2029-02-26 | IMMUNOTECH | CZECH REPUBLIC | 昶洋貿易股份有限公司 | 2024-12-31 | SP10300
106 | A17050080100010 | 三酸甘油脂檢測試片 | MultiSure Triglyceride Test Strip, | 10PC/BOX | 醫療團 |  |  |  | 2 | 2 | ＢＯＸ | 臨床檢驗科 | 1 | 20 | 衛部醫器製壹 | 008010 | 2024-10-28
107 | A1710025892FR00 | 總三碘甲總三碘甲狀腺素放射免 | BECKMAN COULTER TOTAL | T3 RIA KIT#IM1699/100 tests / kit | =>A17100314970100 |  |  | 4 試劑 | 1 | 2 | ＫＩＴ | 核醫科 | 4 | 50 | 衛部醫器輸 | 025892 | 2029-02-14 | IMMUNOTECH | CZECH REPUBLIC | 昶洋貿易股份有限公司 | 2024-12-31 | SP10300
108 | A17250194780000 | 胰蛋白�快速檢驗試劑 (未滅菌) | PancreatitisTest Kit (Non-Sterile) | #7CD-95B2/ 300TEST(58.5ml+19.5ml)/PC |  |  |  | 4 試劑 | 1 | 2 | ＰＣ | 臨床檢驗科 | 0 | 5 | 衛部醫器輸壹 | 019478 | 2028-08-09 | LSI MEDIENCE | JAPAN | 醫全實業股份有限公司 | 2024-12-31 | SP12013
109 | A17700300710000 | 尿素氮測定試劑 | BUN(Blood Urea Nitrogen) #OSR6234 | R1:53mL*4/ R2:53mL*4 |  |  |  | 4 試劑 | 1 | 2 | 次 | 急診檢驗 | 4087 | 49049 | 衛部醫器輸 | 030071 | 2027-10-13 | BECKMAN COULTER | IRELAND | 美商貝克曼庫爾特有限公司台灣分 | 2024-09-30 | SP12075
110 | A17750079970010 | 尿酸檢測試片 | MultiSure Uric Acid Test Strip, | 10PC/BOX | 醫療團 |  |  |  | 2 | 2 | ＢＯＸ | 臨床檢驗科 | 1 | 20 | 衛部醫器製壹 | 007997 | 2024-10-16
111 | A17750100530000 | 尿酸 | Uric Acid, R1:12ml*4/ R2:5ml*4#OSR6098 | for Hitachi 7600 |  |  |  | 4 試劑 | 1 | 2 | 次 | 臨床檢驗科 | 986 | 11843 | 衛署醫器輸壹 | 010053 | 2026-03-18 | BECKMAN COULTER | IRELAND | 美商貝克曼庫爾特有限公司台灣分 | 2024-09-30 | SP12075
112 | A30400293170000 | 酒精試劑 | ALC(alcohol) #474947 | 2*150TEST/KIT |  |  |  | 4 試劑 | 1 | 2 | 次 | 急診檢驗 | 20 | 249 | 衛部醫器輸 | 029317 | 2027-02-03 | BECKMAN COULTER | USA | 美商貝克曼庫爾特有限公司台灣分 | 2024-09-30 | MP06007
113 | A30800329650100 | 攜帶式呼吸道一氧化氮監測模組-檢測組 | NIOX VERO TEST KIT 100,100Tests/kit | #12-1610;12-1020 |  |  |  |  | 2 | 2 | ＥＡ | 兒童醫學部 | 8 | 100 | 衛部醫器輸 | 032965 | 2024-11-18
114 | A31000023190025 | 七合一藥物濫用篩檢測試組 | Firstep Multiple Drugs Screen Test | #D700-D/25TEST/KIT |  |  |  | 4 試劑 | 1 | 2 | ＫＩＴ | 急診檢驗 | 2 | 30 | 衛署醫器製 | 002319 | 2027-03-01 | 聯華 | TAIWAN | 聯準生技國際有限公司 | 2024-12-31 | SP11259
115 | A32200132480000 | ＳＯ２感應器(EA)許逾期 | SO2 Cuvettes #QV8, =>C385454647 | 100'S/Boxfor ITC AVOXimeter 4000 | S311110145-01 |  |  |  | 0 | 2 | ＥＡ | 兒童醫學部 | 25 | 300 | 衛部醫器輸壹 | 013248 | 2023-07-29 | Accriva Diagnostics | USA | 杏全實業股份有限公司 | 2025-06-30 | SP12032
116 | A32400005120000 | 膽鹼脂脢 | Cholinesterase, R1╱:30mL*4 R2╱:6mL*4 | #OSR6114 |  |  |  | 4 試劑 | 1 | 2 | 次 | 急診檢驗 | 0 | 2 | 衛署醫器輸壹 | 000512 | 2025-09-20 | BECKMAN COULTER | IRELAND | 美商貝克曼庫爾特有限公司台灣分 | 2024-09-30 | MP06007
117 | A33600032050024 | 世基５８０１核酸分子檢測套組２４反應數 | HLA-B-5801 DNA detection Kit,24rxn | #PG-5801C-024,12tests/Kit |  |  |  |  | 2 | 2 | 組 | 臨床檢驗科 | 0 | 3 | 衛署醫器製 | 003205 | 2026-01-10
118 | A3560028492FC00 | 鋰 （檢附ＳＤＳ） | Lithium,R1╱:16mL*2/ STD╱:3mL*1 (SDS) | #OSRT056 |  |  |  |  | 1 | 2 | 次 | 臨床檢驗科 | 0 | 8 | 衛部醫器輸 | 028492 | 2026-09-12 | BECKMAN COULTER | USA | 美商貝克曼庫爾特有限公司台灣分 | 2024-09-30 | MP06007
119 | A3840034384FC00 | 賽若莫司檢驗試劑組 (SDS) | Alinity i Sirolimus Reagent Kit (SDS) | 200Test/Kit #09P4120 | 含設備 |  |  | A | 1 | 2 | ＫＩＴ | 臨床檢驗科 | 0 | 1 | 衛部醫器輸 | 034384 | 2026-03-30 | FUJIREBIO DIAGNOSTIC | USA | 新揚行實業有限公司 | 2028-12-31 | MP12010
120 | A99990123670000 | Ｖｉｔｒｏｓ ９５０一號校正液 | Vitros 950.Calibration kit 1,4'set/BOX | #1882208 |  |  |  |  | 2 | 2 | ＢＯＸ | 腎臟科 | 0 | 1 | 衛署醫器輸 | 012367 | 2025-09-15
121 | A99990124200000 | Ｖｉｔｒｏｓ ９５０二號校正液 | Vitros 950.Calibration kit 2,4set/BOX, | #1662659 |  |  |  | A | 2 | 2 | ＢＯＸ | 腎臟科 | 0 | 1 | 衛署醫器輸 | 012420 | 2025-09-19
122 | A9999027218FC00 | 抗穆勒氏荷爾蒙試劑組（ＳＤＳ） | AMH Reagent #B13127/ 2x50TEST/KIT(SDS) |  | =>A99990361600100 |  |  | 4 試劑 | 1 | 2 | ＫＩＴ | 臨床檢驗科 | 1 | 17 | 衛部醫器輸 | 027218 | 2025-04-22 | BECKMAN COULTER | IRELAND | 美商貝克曼庫爾特有限公司台灣分 | 2024-12-31 | SP11185
123 | ACM01MAN2PGJ00C | 多功能接頭（二路接頭）－吉生多路引流器 | Catheter Manifolds Two-=>E4290003065H002 | Port,06-002005-01#06-102005-01 |  | ACM01MAN2PGJ | 98807G |  | 2 | 2 | ＥＡ | 兒童醫學部 | 14 | 169 | 衛署醫器製 | 003065 | 2025-07-29 | JSM | TAIWAN | 吉生醫療器材有限公司 | 2023-08-31 | SP10256
124 | ACM01MAN3PGJ00C | 三路水接頭 | Adapter,Manifold 3-Valve,500PSI, | #06-003005-01;06-003006-01 |  | ACM01MAN3PGJ | 98349H |  | 0 | 3 | ＥＡ | 心臟內科 | 89 | 1079 | 衛署醫器製 | 003065 | 2025-07-29 | JSM | TAIWAN | 吉生醫療器材有限公司 | 2023-08-31 | VP10002
125 | ACY01HVA8FMR00C | 止血閥門配接器 | Hemostasis Valve Adapter #HVA-100/ 8Fr | 'Merit Medical" |  | ACY01HVA8FMR | 90324E |  | 0 | 3 | ＥＡ | 神經外科 | 0 | 12 | 衛署醫器輸 | 027453 | 2025-07-09 | MERIT | USA | 博而美國際股份有限公司 | 2023-08-31 | SP10138
126 | ACY01MAP32MR00C | 血管成型術止血閥組 | Hemostasis Valve angioplasty pack, | #MAP351;MAP352/ Y,20CM |  | ACY01MAP32MR | 90323F |  | 0 | 3 | ＳＥＴ | 心臟內科 | 58 | 709 | 衛署醫器輸 | 019364 | 2023-11-20 | Merit Medical | IRELAND | 博而美國際股份有限公司 | 2023-08-31 | SP10121
127 | ACY01MAP45MR00C | Ｙ型接頭 | Adapter,Y-Connector | #MAP102;MAP112;MAP453 |  | ACY01MAP45MR | 90328A |  | 0 | 3 | ＥＡ | 神經外科 | 10 | 127 | 衛署醫器輸 | 019723 | 2024-03-19 | Merit Medical | IRELAND | 博而美國際股份有限公司 | 2023-08-31 | SP10138
128 | B00010175320000 | 人類白血球第一型抗原專一引子片段分析試劑 | DNA SSP Class I/Generic 10'Test/Kit | #SSP1L (10 trays/ 10test) |  |  |  |  | 2 | 2 | ＫＩＴ | 過敏免疫風濕 | 0 | 2 | 衛署醫器輸 | 017532 | 2026-09-22
129 | B00010176060001 | 微陣列微珠篩選人類白血球抗體偵測試劑組Ｉ | LABScreen Single Antigen Class I-Group4 | #LS1A04/ 25TEST/ KIT |  |  |  |  | 1 | 2 | ＫＩＴ | 過敏免疫風濕 | 0 | 2 | 衛署醫器輸 | 017606 | 2026-11-10 | ONE LAMBDA | USA | 太暘生物科技股份有限公司 | 2024-12-31 | SP11256
130 | B00010176060002 | 微陣列微珠篩選人類白血球抗體偵測試劑組Π | LABScreen Single Antigen Class II-Group1 | #LS2A01/ 25TEST/ KIT |  |  |  |  | 1 | 2 | ＫＩＴ | 過敏免疫風濕 | 0 | 2 | 衛署醫器輸 | 017606 | 2026-11-10 | ONE LAMBDA | USA | 太暘生物科技股份有限公司 | 2024-12-31 | SP11256
131 | B00010178340000 | 微陣列微珠篩選陰性控制血清 | LABScreen Negative Control Serum-20 test | #LS-NC |  |  |  |  | 1 | 2 | ＫＩＴ | 過敏免疫風濕 | 0 | 2 | 衛署醫器輸 | 017834 | 2026-12-13 | ONE LAMBDA | USA | 太暘生物科技股份有限公司 | 2024-12-31 | SP11256
132 | B00010268190008 | 人類白血球抗原專一引子片段分析試劑Ｂ２７ | Micro SSP AmbiStrips HLA Class I-Resolve | B27 Variants #SSPT1-G1；SSPT1-F1,8 TESTS/KITB27+B73-B*27with B*72:20(8test)； | B27+B81-B*27with |  |  | 4 試劑 | 1 | 2 | ＫＩＴ | 過敏免疫風濕 | 23 | 288 | 衛部醫器輸 | 026819 | 2024-12-19 | ONE LAMBDA | USA | 太暘生物科技股份有限公司 | 2025-12-31 | SP12115
133 | B00010295510012 | 藻紅蛋白接合山羊抗人類IgG | PE-conjugated Goat Anti-Human IgG , | #LS-AB2/ 1 ML(12TEST/BOT) |  |  |  | 4 試劑 | 2 | 2 | ＢＯＴ | 過敏免疫風濕 | 0 | 1 | 衛部醫器輸 | 029551 | 2027-04-21
134 | B041014001 | 宜拉膠布，２．５㎝（１〞）ｘ４．５Ｍ | Bandage Adhesive=>J52400020450105 | Belasban,2.5cm(1")x4.5M #11892 |  |  |  |  | 0 | 2 | ＥＡ | 麻醉部 | 130 | 1790 | 衛署醫器輸壹 | 001148 | 2025-10-21 | ALCARE | JAPAN | 和豐國際行銷股份有限公司 | 2023-01-06 | VA0901
135 | B041014003 | 宜拉膠布 ７．５㎝ｘ４．５Ｍ | Bandage,Adhesive =>J52400020450305 | Belasban,7.5cmx4.5M(3")#11895 |  |  |  |  | 0 | 2 | ＥＡ | 手術室 | 23 | 500 | 衛署醫器輸壹 | 001148 | 2025-10-21 | ALCARE | JAPAN | 和豐國際行銷股份有限公司 | 2023-01-06 | VA0901
136 | B041191007 | 無菌彈性紗卷，６�Ｘ５Ｙ�包 | Bandage Gauze Elastic, 6"x5Y/Pkg | [5 empty] | 1 | 1 | ＰＫＧ | 手術室 | 463 | 5767 | 衛署醫器製壹 | 000935 | 2026-01-10 | YASCO | TAIWAN | 尚倫醫療儀器有限公司 | 2024-06-30 | VP10006
137 | B041191013 | 未消毒彈性紗繃，３ｘ６碼 | Bandage Gauze Elastic, 3"x6Yds/RL | [5 empty] | 1 | 1 | ＲＬ | 九一病房 | 320 | 4022 | 衛署醫器製壹 | 000935 | 2026-01-10 | YASCO | TAIWAN | 尚倫醫療儀器有限公司 | 2024-06-30 | VP10006
138 | B041191206 | 繃帶，２〞ｘ10碼 | Bandage Gauze Roller, | 12 Roll/pkg,2"x10Yds/RL | =>J50750007130210 |  |  |  | 2 | 1 | ＲＬ | 急診護理站 | 0 | 5 | 衛署醫器製壹 | 000713 | 2025-11-15 | GMTH / SUPER UPSTAST | TAIWAN | 卓和企業股份有限公司 | 2019-01-07 | VA2778
139 | B061085003 | 無菌棉籤，３〞，５支�包 | Applicator Cotton,3",5'S/PKG | [5 empty] | 1 | 1 | ＰＫＧ | 眼科部 | 6918 | 83264 | 衛署醫器陸輸壹 | 000003 | 2025-06-22 | GOOD VISTA | China | 鈺弘國際有限公司 | 2024-06-30 | VP10006
140 | B061085099 | 無菌換藥棉籤６�，２��包 | Applicator CottonChange=>J60250000030602 | ,Dressing 6",2'S/PKG,(O.D 0.3CM) |  |  |  |  | 2 | 1 | ＰＫＧ | 七五病房 | 100 | 1239 | 衛署醫器陸輸壹 | 000003 | 2025-06-22 | Good Vista Medical & | China | 鈺弘國際有限公司 | 2023-01-06 | VA0901
141 | B085041100 | 無菌棉球，１００粒�包 | Cotton Ball =>J53000000590100 | General Uses,Sterile,100'S/pkg (45gm/pkg) |  |  |  |  | 0 | 2 | ＰＫＧ | 臨床檢驗科 | 55 | 761 | 署醫器陸輸壹 | 000059 | 2025-11-21 | Good Vista Medical & | China | 鈺弘國際有限公司 | 2023-01-06 | VA0901
142 | B085419000 | 無菌鼻棉，６ｇｍ�包 | Cotton Nose,Sterile,=>J53000008200006 | 6gm/pkg |  |  |  |  | 0 | 2 | ＰＫＧ | 滅菌品供應中 | 61 | 757 | 衛署醫器製壹 | 000820 | 2025-12-05
143 | B16800106740050 | 優視野訊號放大套組 | OptiView Amplification Kit, 50TEST/BOT | #06396518001 /760-099 |  |  |  | 4 試劑 | 1 | 2 | ＢＯＴ | 病理科 | 0 | 8 | 衛署醫器輸壹 | 010674 | 2026-08-04 | VENTANA | USA | 吉程股份有限公司 | 2026-12-31 | MP09018
144 | B18500000010004 | 革籣氏染色液試劑組 | Rapid Gram Stain 250mlx4/set |  | ASK/TAIWAN |  |  |  | 2 | 2 | ＳＥＴ | 兒童醫學部 | 0 | 4 | 衛署醫器製壹 | 000001 | 2025-03-04
145 | B18500000130000 | 抗酸染色劑－脫色劑 | Reagent,Acid-Alcohol, 6x500ml/Kit | #02A011 |  |  |  | 4 試劑 | 1 | 2 | ＫＩＴ | 微生物科 | 1 | 13 | 衛署醫器製壹 | 000013 | 2025-04-20 | ASK | TAIWAN | 東耀生物科技有限公司 | 2024-12-31 | SP11278
146 | B18500000130001 | 抗酸染色劑－碳酸複紅 | Reagent,Carbofuchsin, 6x500ml/Kit. | #02A011 |  |  |  | 4 試劑 | 1 | 2 | ＫＩＴ | 微生物科 | 0 | 5 | 衛署醫器製壹 | 000013 | 2025-04-20 | ASK | TAIWAN | 東耀生物科技有限公司 | 2024-12-31 | SP11278
147 | B18500000130002 | 抗酸染色劑－複染劑 | Reagent,Counter Stain, 6x500ml/Box | #02A011,In Vitro,Acid Fast Stain ( Cold Stain ) |  |  |  | 4 試劑 | 1 | 2 | ＢＯＸ | 微生物科 | 0 | 12 | 衛署醫器製壹 | 000013 | 2025-04-20 | ASK | TAIWAN | 東耀生物科技有限公司 | 2024-12-31 | SP11278
148 | B1850000137FC20 | 蘇丹三號染色劑 (檢附ＳＤＳ) | Sudan III Stain Solution,20ml/Bot (SDS) | #SY8077-1 |  |  |  | B | 2 | 2 | 瓶 | 臨床檢驗科 | 0 | 2 | 衛署醫器製壹 | 000137 | 2025-08-31
149 | B1850000168FC00 | 阿米巴染色固定液（ＳＤＳ） | MIF Stain Solution,#SY-8044,(SDS) | (MIF Stock 470mLx2BT,Lugol Solution 60 mLx1BT)/SET |  |  |  |  | 2 | 2 | ＳＥＴ | 醫學教學科 | 0 | 12 | 衛部醫器製壹登 | 000168 | 2025-10-31
150 | B18500019430100 | 尿沉渣染色試劑（附ＳＤＳ） | STERNHEIMER,S SOLUTION (LABOSTAIN S) | 100ml/BOT #50182 |  |  |  | B | 2 | 2 | ＢＯＴ |  | 0 | 1 | 衛署醫器輸壹登 | 001943 | 2026-10-31
151 | B1850002283FC00 | 胺銀液 （附ＳＤＳ） | Ammoniac Silver Sol.,100ml/bot (SDS) | [5 empty] | 2 | 2 | ＢＯＴ | 病理科 | 0 | 1 | 衛部醫器輸壹登 | 002283 | 2026-10-31
152 | B18500045230500 | 組織切片黏連劑５００ｍｌ(ＳＤＳ) | Adhesive,Tissue Section,Poly-L-Lysine | Solution 500ml/Bot #SI-P8920 (SDS) |  |  |  |  | 2 | 2 | ＢＯＴ | 病理科 | 0 | 2 | 衛署醫器輸壹 | 004523 | 2026-05-18
153 | B1850005947FC00 | 劉氏染液Ａ液－ＳＤＳ | LU A Stain 250ml/BT 4BT/BOX,(SDS) | [5 empty] | 2 | 2 | ＢＯＸ | 兒童醫學部 | 0 | 8 | 衛部醫器製壹登 | 005947 | 2026-10-31
154 | B1850005947FC01 | 劉氏染液Ｂ液－ＳＤＳ | LU B Stain 250ml/BT 4BT/BOX,(SDS) | [5 empty] | 2 | 2 | ＢＯＸ | 兒童醫學部 | 1 | 12 | 衛部醫器製壹登 | 005947 | 2026-10-31
155 | B18500135110000 | 腫瘤註記液（藍色）（檢附ＳＤＳ） | Tissue Marking & Margin Dyes,2oz/Bot(SDS | #3801751 |  |  |  |  | 2 | 2 | ＢＯＴ | 病理科 | 0 | 6 | 衛部醫器輸壹登 | 013511 | 2024-10-31
156 | B18500135110001 | 腫瘤註記液（綠色）（檢附ＳＤＳ） | Tissue Marking & Margin Dyes,2oz/Bot(SDS | #3801752 |  |  |  |  | 2 | 2 | ＢＯＴ | 病理科 | 0 | 6 | 衛部醫器輸壹登 | 013511 | 2024-10-31
157 | B1850013511FC00 | 伊紅天青染色劑（病理組織）－附ＳＤＳ | Stain Eosin,Cytology,3.8L/Bot,EA-50 | SDS |  |  |  |  | 2 | 2 | ＢＯＴ | 病理科 | 0 | 3 | 衛部醫器輸壹登 | 013511 | 2024-10-31
158 | B1850013511FC01 | 橙黃庚染色劑（病理組織）附ＳＤＳ | Stain Orange G,Cytology,3.8L/Bot,(OG-6) | (EX-400) |  |  |  |  | 2 | 2 | ＢＯＴ | 病理科 | 0 | 3 | 衛部醫器輸壹登 | 013511 | 2024-10-31
159 | B18500153770500 | 許夫試劑 （附ＳＤＳ） | Schiff's Reagent for EM 500ml/Bot(SDS) | #9033.0500,For Electrophoresis & Microscopy |  |  |  |  | 2 | 2 | ＢＯＴ | 病理科 | 0 | 6 | 衛部醫器輸壹 | 015377 | 2025-06-24
160 | B1860007550FC83 | 凡塔那免疫病理組織化學套組-冷藏(含設備 | Ventana Immunohistochemistry Kits(SDS) | ,83tests/Bot#05917557001/780-4409 |  |  |  |  | 1 | 2 | ＢＯＴ | 病理科 | 0 | 1 | 衛署醫器輸壹 | 007550 | 2028-03-13 | VENTANA | USA | 吉程股份有限公司 | 2026-12-31 | MP09018
161 | B18600088670030 | 螢光封片膠 30ｍｌ | FluoreGuard Mounting Medium 30ml/BOT | #FMH030,Hard Set |  |  |  |  | 2 | 2 | 瓶 | 皮膚科 | 0 | 4 | 衛署醫器輸壹 | 008867 | 2025-06-02
162 | B18600108050250 | 優視野二氨基聯苯胺鹽酸鹽免疫組織化學染色 | OptiView DAB IHC Detection Kit, | #06396500001 /760-700/ 250TEST/BOT |  |  |  | 4 試劑 | 1 | 2 | ＢＯＴ | 病理科 | 0 | 3 | 衛署醫器輸壹 | 010805 | 2026-09-06 | VENTANA | USA | 吉程股份有限公司 | 2026-12-31 | MP09018
163 | B18600140880000 | 人類螢光抗體 | Kappa-FITC,RB A-HU,2ML/BOT | ,#CON-117202 |  |  |  |  | 2 | 2 | ＢＯＴ | 病理科 | 0 | 2 | 衛部醫器輸壹 | 014088 | 2024-04-25
164 | B18600140880001 | 人類螢光抗體 | Lambda-FITC,RB A-HU,2ML/BOT | ,#CON-118242 |  |  |  |  | 2 | 2 | ＢＯＴ | 病理科 | 0 | 2 | 衛部醫器輸壹 | 014088 | 2024-04-25
165 | B18600140880002 | ＩｇＧ人類螢光抗體 | Rabbit Anti-Human,IgG-FITC,2ml/Bot | ,#CON-101202 |  |  |  | 4 試劑 | 2 | 2 | ＢＯＴ | 病理科 | 0 | 1 | 衛部醫器輸壹 | 014088 | 2024-04-25
166 | B18600140880003 | ＩｇＡ人類螢光抗體 | Anti-human,IgA-FITC,2ml/BOT, |  |  |  |  | 4 試劑 | 2 | 2 | ＢＯＴ | 病理科 | 0 | 2 | 衛部醫器輸壹 | 014088 | 2024-04-25
167 | B18600140880004 | ＩｇＭ人類螢光抗體 | Anti-Human,IgM-FITC,2ml/bot, |  |  |  |  | 4 試劑 | 2 | 2 | ＢＯＴ | 病理科 | 0 | 1 | 衛部醫器輸壹 | 014088 | 2024-04-25
168 | B18600140880005 | Ｃ１Ｑ人類螢光抗體 | Anti-Human,C1Q-FITC,2ml/bot, | #CON-111202 |  |  |  |  | 2 | 2 | ＢＯＴ | 病理科 | 0 | 2 | 衛部醫器輸壹 | 014088 | 2024-04-25
169 | B18600140880006 | Ｃ３人類螢光抗體 | Anti-human,C3-FITC,2ml/bot, | [5 empty] | 2 | 2 | ＢＯＴ | 病理科 | 0 | 1 | 衛部醫器輸壹 | 014088 | 2024-04-25
170 | B18600220570060 | 羅氏凡塔那紅色原位雜交DIG偵測試劑 | Roche VENTANA Red ISH DIG Detection Kit | #760-512 (08318832001) / 60 TEST/BOT |  |  | 46102 | 4 試劑 | 1 | 2 | ＫＩＴ | 病理科 | 0 | 2 | 衛部醫器輸壹 | 022057 | 2025-10-23 | VENTANA | USA | 吉程股份有限公司 | 2026-12-31 | MP09018
171 | B18600221210060 | 羅氏凡塔那銀色原位雜交DNP偵測試劑 | Roche VENTANA Silver ISH DNP Detection K | #760-516 (08318883001) / 60 TEST/BOT |  |  | 46102 | 4 試劑 | 1 | 2 | ＫＩＴ | 病理科 | 0 | 2 | 衛部醫器輸壹 | 022121 | 2025-11-19 | VENTANA | USA | 吉程股份有限公司 | 2026-12-31 | MP09018
172 | B18600255310050 | 抗ALK(D5F3兔子單株抗體含設備(贈 | Anti-ALK(D5F3) Rabbit Monoclonal Primary | -IHC #06679072001/ 50TEST/KIT | (買5贈F446649001/1組) |  |  |  | 1 | 2 | ＫＩＴ | 病理科 | 0 | 3 | 衛部醫器輸 | 025531 | 2028-10-21 | VENTANA | USA | 吉程股份有限公司 | 2026-12-31 | SP11130
173 | B18600318110050 | ＰＤ－Ｌ１（ＳＰ２６３）檢驗試劑組 | PD-L1 (SP263) Assay, 50 TEST/ BOT | #07419821001/741-4905 |  |  |  | 4 試劑 | 1 | 2 | ＢＯＴ | 病理科 | 0 | 3 | 衛部醫器輸 | 031811 | 2028-12-03 | VENTANA | USA | 吉程股份有限公司 | 2026-12-31 | MP09018
174 | B18600331180050 | 抗ＰＤ－Ｌ１（ＳＰ１４２）兔單株一級抗體 | PD-L1 (SP142) Assay, 50 TEST/ BOT | #08008540001/741-4860 |  |  |  | 4 試劑 | 1 | 2 | ＢＯＴ | 病理科 | 0 | 2 | 衛部醫器輸 | 033118 | 2024-12-26 | VENTANA | USA | 吉程股份有限公司 | 2026-12-31 | MP09018
175 | B18600346460030 | 羅氏人類上皮因子受體第二蛋白雙色探針 | VENTANA HER2 Dual ISH DNA Probe Cocktail | #800-6043 (08314373001) / 30 TEST/BOT |  |  | 46102 | 4 試劑 | 1 | 2 | ＫＩＴ | 病理科 | 0 | 3 | 衛部醫器輸 | 034646 | 2026-05-07 | VENTANA | USA | 吉程股份有限公司 | 2026-12-31 | MP09018
176 | B191525211 | 無菌阻射線紗布塊，２〞ｘ２〞，１０片�包 | Gauze,Sponge,Radiopague,Sterile,2"x2",10 | 's/pkg,GR-RAY,16 Layer |  |  |  |  | 1 | 1 | ＰＫＧ | 手術室 | 265 | 3190 | 衛署醫器製壹 | 000507 | 2025-10-28 | CSD | TAIWAN | 中國衛生材料生產中心股份有限公 | 2024-06-30 | VP10006
177 | B191525405 | 無菌阻射線紗布塊，４〞ｘ４〞，１０�Ｓ� | Gauze Sponge,4"x4",=> I40140027270410 | 10'S/PKG,Radiopaque Sterile |  |  |  |  | 0 | 2 | ＰＫＧ | 滅菌品供應中 | 296 | 3580 | 衛部醫器陸輸壹 | 002727 | 2026-05-27 | Hubei Zhongjian | China | 建齊股份有限公司 | 2020-12-31 | VA0701
178 | B191565010 | 速復黴素無菌石腊紗布１０ｘ１０ｃｍ | Gauze Dressing,Bactigra=>I40140006740010 | s Chlorhexidine,Framycetin Sulphate,10cmx10cm,10'Piece/PKG,#7457 |  |  |  |  | 0 | 2 | ＥＡ | 滅菌品供應中 | 291 | 3670 | 衛部醫器陸輸 | 000674 | 2025-01-28 | Smith+Nephew | China | 友瑋企業股份有限公司 | 2023-01-06 | VA0901
179 | B191566110 | 無菌紗布，１〞ｘ１〞，１０片�包 | Gauze Sponge,Sterile, =>I40140027270110 | 16 Layer 1"x1",10's/PKG |  |  |  |  | 0 | 1 | ＰＫＧ | 口腔醫學部 | 251 | 3051 | 部醫器陸輸壹 | 002727 | 2026-05-27 | TAIZHOU YONGHONG | China | 禾捷有限公司 | 2023-01-06 | VA0901
180 | B191566216 | 未消毒紗布，２〞ｘ２〞，１００片�包 | Gauze Sponge,16 Layer=>J53000035250216 | 2"x2",100's/pkg |  |  |  |  | 0 | 2 | ＰＫＧ | 八三病房 | 9 | 158 | 署醫器陸輸壹 | 001031 | 2024-08-24
181 | B191566305 | 無菌紗布，３〞ｘ３〞，５片�包 | Gauze Sponge,Sterile,=>I44500000180305 | 3"x3",16Layer,5'S/PKG |  |  |  |  | 2 | 2 | ＰＫＧ | 門診護理站 | 64 | 805 | 衛署醫陸輸壹 | 000018 | 2025-10-21 | Good Vista Medical & | China | 鈺弘國際有限公司 | 2024-06-30 | VP10006
182 | B191566351 | 無菌Ｙ型紗布３”ｘ３”（不織布）２片�包 | Gauze Sponge,Sterile,=>J53000045810302 | 6 Layer 3"x3","Y",2's/pkg | =>J53000019980302 |  |  |  | 0 | 2 | ＰＫＧ | 八一病房 | 291 | 3600 | 衛部器陸輸壹 | 001998 | 2023-10-09 | XUCHANG ZHENDE SURGI | China | 中國衛生材料生產中心股份有限公 | 2024-06-30 | VP10006
183 | B191566405 | 無菌紗布，４〞ｘ４〞，５片�包 | Gauze Sponge,Sterile,=>I44500000180405 | 4"x4",16Layer,4"x4",5's/pkg (10cmX10cm) | =>B191566404 |  |  |  | 0 | 1 | ＰＫＧ | 皮膚科 | 48 | 605 | 衛署醫陸輸壹 | 000018 | 2025-10-21 | Good Vista Medical & | China | 鈺弘國際有限公司 | 2024-06-30 | VP10006
184 | B191566451 | 無菌Ｙ型紗布 4”x4”,2片/包 | Gauze Sponge,4"x4","Y" | 16 Layer 4"x4","Y"2's/pkg,Sterile, | =>B191566450,B191566453 |  |  |  | 1 | 1 | ＰＫＧ | ＡＩＣＵ１３ | 2362 | 28600 | 衛部醫器陸輸壹 | 002727 | 2026-05-27 | TAIZHOU YONGHONG | China | 禾捷有限公司 | 2024-06-30 | VP10006
185 | B22600007330005 | 血球植物凝集素５ｍｌ�瓶 | Phytohemoagglutinine(PHA),5ml/Bot#PHA-15 | [5 empty] | 2 | 2 | ＢＯＴ |  | 0 | 2 | 衛署醫器輸壹 | 000733 | 2025-10-04
186 | B28750080490000 | 緩衝液（氯化鉀－鹽酸） | Buffer,+8 Bead,KCL/HCL #CMP0400391 | 4.5ml in 15ml centrifuge (100EA/Box) |  |  |  | 4 試劑 | 2 | 2 | ＥＡ | 微生物科 | 16 | 200 | 衛部醫器製壹 | 008049 | 2024-11-19
187 | B28750080490003 | 接種液（ＥＡ） | Inoculation Fluid,3ml,12x75mm,100EA/BOX | #CMP0202352 |  |  |  | 4 試劑 | 1 | 2 | ＥＡ | 微生物科 | 2000 | 24000 | 衛部醫器製壹 | 008049 | 2024-11-19 | CMP | TAIWAN | 啟新生物科技股份有限公司 | 2024-12-31 | SP11045
188 | B40200120570000 | 單株抗體－ＦＭＣ７ | FMC7-FITC ,100Tests,CE,#IM1364U |  |  |  |  | 4 試劑 | 1 | 2 | ＫＩＴ | 臨床檢驗科 | 0 | 1 | 衛署醫器輸壹 | 012057 | 2027-08-14 | BECKMAN COULTER | France | 鐠經企業有限公司 | 2024-12-31 | SP11335
189 | B40200120570003 | 單株抗體－ＣＤ２２ | CD22-PE ,100Tests CE,#IM1835U |  | 契約量到 |  |  | 4 試劑 | 2 | 2 | ＫＩＴ | 臨床檢驗科 | 0 | 2 | 衛署醫器輸壹 | 012057 | 2027-08-14 | BECKMAN COULTER | France | 鐠經企業有限公司 | 2024-12-31 | SP11335
190 | B40200120570050 | 單株抗體－ＣＤ３８ ＰＣ７ | CD38 PC7, 50'Tests/Kit #A54189 | Beckman/France |  |  |  | 4 試劑 | 1 | 2 | ＫＩＴ | 臨床檢驗科 | 0 | 2 | 衛署醫器輸壹 | 012057 | 2027-08-14 | BECKMAN COULTER | France | 鐠經企業有限公司 | 2024-12-31 | SP11335
191 | B40200120570100 | 單株抗體－ＣＤ１４ | CD14 G2A-FITC,100T 10Test,#IM0645U |  |  |  |  | 4 試劑 | 1 | 2 | ＫＩＴ | 臨床檢驗科 | 0 | 1 | 衛署醫器輸壹 | 012057 | 2027-08-14 | BECKMAN COULTER | France | 鐠經企業有限公司 | 2024-12-31 | SP11335
192 | B40200120692000 | Ｃ型肝炎抗體檢驗試劑（附ＳＤＳ） | Architect Anti-Hcv 2000TTEST/KIT,(SDS) | #6C37.33 | =>B4020032008FC00 |  |  |  | 1 | 2 | ＫＩＴ | 臨床檢驗科 | 0 | 6 | 衛署醫器輸 | 012069 | 2027-04-19 | Abbott Gmbh & CO.KG | GERMANY | 新揚行實業有限公司 | 2023-12-31 | MP06021
193 | B40200144760000 | 特異性IgG標定抗體50(含設備) | Specific IgG conjugate 50 (Non-sterile) | #10-9318-41/ 100TEST/KIT,2BOT x 50次 |  |  |  | 4 試劑 | 2 | 2 | ＫＩＴ | 過敏免疫風濕 | 0 | 3 | 衛部醫器輸壹 | 014476 | 2024-09-03
194 | B40200150720010 | 抗人體球蛋白Ａｎｔｉ－ＩｇＧ鼠單株抗體 | Anti-Human Globulin(Murine Monoclonal | Blend) NOVACLONE Anti-IgG(Green or Clear)#5470, | 10ml/Bot |  |  |  | 2 | 2 | ＢＯＴ | 醫學教學科 | 0 | 1 | 衛署醫器輸 | 015072 | 2025-11-28
195 | B40200157960100 | Ａ型肝炎ＩｇＭ (SDS) | ARC,HAV IgM, 100Test/Kit (SDS) | #6C30-27 | =>B4020032386FC00 |  |  |  | 1 | 2 | ＫＩＴ | 臨床檢驗科 | 1 | 12 | 衛署醫器輸 | 015796 | 2025-12-29 | Abbott Gmbh & CO.KG | GERMANY | 新揚行實業有限公司 | 2023-12-31 | SP10210
196 | B40200160470100 | Ｂ型肝炎核心抗原ＩｇＭ(SDS) | ARC,Anti-HBc IgM,100Test/Kit (SDS) | #6C33-27 | =>A1190031117FC00 |  |  |  | 1 | 2 | ＫＩＴ | 臨床檢驗科 | 0 | 10 | 衛署醫器輸 | 016047 | 2026-02-23 | Abbott Gmbh & CO.KG | GERMANY | 新揚行實業有限公司 | 2023-12-31 | SP10210
197 | B40200163660000 | 抗Ｆｙｂ血清 | Anti-Fyb,Idetification,3ml/BOT | [5 empty] | 2 | 2 | ＢＯＴ | 輸血醫學科 | 0 | 1 | 衛署醫器輸 | 016366 | 2026-04-17
198 | B40200163940000 | 抗Ｐ１血清 | Reagent,Anti-P1,Serum,1x2ML/BOT | #K1305 |  |  |  |  | 2 | 2 | ＢＯＴ | 輸血醫學科 | 0 | 1 | 衛署醫器輸 | 016394 | 2026-04-19
199 | B40200163950005 | 抗補體血清5ml | Anti-C3d 5ml(Anti-Complement Serum) | [5 empty] | 2 | 2 | ＢＯＴ | 醫學教學科 | 0 | 1 | 衛署醫器輸 | 016395 | 2026-04-19
200 | B40200164180005 | 抗ｅ血清 | Reagent,Anti-e Serum,5ml/Bot | [5 empty] | 2 | 2 | ＢＯＴ | 輸血醫學科 | 0 | 1 | 衛署醫器輸 | 016418 | 2026-04-19
201 | B40200164190000 | 抗ｃ血清試劑 | Reagent,Anti-c Serum,5ml/BOT | [5 empty] | 2 | 2 | ＢＯＴ | 輸血醫學科 | 0 | 1 | 衛署醫器輸 | 016419 | 2026-04-19
202 | B40200164200000 | 抗Ｃ血清 | Reagent,Anti-C Serum,5ml/BOT | [5 empty] | 2 | 2 | ＢＯＴ | 輸血醫學科 | 0 | 1 | 衛署醫器輸 | 016420 | 2026-04-19
203 | B40200164270000 | 皮理克倫多特異性抗人類血清試劑(綠色) | Sanquin Pelikloon polyspecific | anti-human serum (green) #K1194/ 10ml/Bot |  |  |  |  | 2 | 2 | ＢＯＴ | 醫學教學科 | 0 | 6 | 衛署醫器輸 | 016427 | 2026-04-19
204 | B40200164340002 | 抗血清－Ｍ試劑 | Anti-M(IgG),Serum, 1x2ml/Bot | [5 empty] | 2 | 2 | ＢＯＴ | 輸血醫學科 | 0 | 1 | 衛署醫器輸 | 016434 | 2026-04-20
205 | B40200164350002 | 抗血清試劑 | Anti-Jkb,Idetification,1x2ml/Bot | [5 empty] | 2 | 2 | ＢＯＴ |  | 0 | 1 | 衛署醫器輸 | 016435 | 2026-04-20
206 | B40200164360000 | 抗血清試劑 | Anti-Jka,Idetification,1x2ml/Bot | [5 empty] | 2 | 2 | ＢＯＴ | 輸血醫學科 | 0 | 1 | 衛署醫器輸 | 016436 | 2026-04-20
207 | B40200164910100 | Ｂ型肝炎核心抗體(SDS) | ARC,Anti-HBc,100Test/Kit#8L44.25(SDS) |  | =>B4020032444FC00 |  |  |  | 1 | 2 | ＫＩＴ | 臨床檢驗科 | 4 | 50 | 衛署醫器輸 | 016491 | 2026-05-01 | Abbott Gmbh & CO.KG | GERMANY | 新揚行實業有限公司 | 2023-12-31 | SP10210
208 | B40200296000020 | 愛滋病毒確認檢驗試劑組 | HIV 1/2 Confirmatory Assay #72460 | /20TEST/KIT |  |  |  | 4 試劑 | 2 | 2 | ＫＩＴ | 微生物科 | 0 | 3 | 衛部醫器輸 | 029600 | 2027-07-31
209 | B40200311020096 | 可霸斯全自動愛滋病毒第一型病毒量核酸檢驗 | cobas HIV-1#07000995190/96Tests/kit(SDS) |  | =>B40200311020192 |  |  | 4 試劑 | 1 | 2 | ＫＩＴ | 微生物科 | 3 | 36 | 衛部醫器輸 | 031102 | 2028-05-03 | ROCHE | USA | 吉程股份有限公司 | 2024-04-30 | MP06010
210 | B4020031301FC00 | r人類嗜T淋巴球病毒第一型第二型抗體檢驗 | Alinity i rHTLV-I/II Reagen Kit (SDS) | 200TEST/Kit #07P6122 | 含設備 |  |  | B | 1 | 2 | ＫＩＴ | 臨床檢驗科 | 0 | 1 | 衛部醫器輸 | 031301 | 2028-06-20 | ABBOTT GMBH | GERMANY | 新揚行實業有限公司 | 2028-12-31 | MP12010
211 | B4020031308FC00 | B型肝炎E抗原檢驗試劑組(SDS) | Alinity i HBeAg Reagent Kit (SDS) | 200Test/Kit #07P6422 | 含設備 |  |  | B | 1 | 2 | ＫＩＴ | 臨床檢驗科 | 0 | 9 | 衛部醫器輸 | 031308 | 2028-06-27 | ABBOTT GMBH | GERMANY | 新揚行實業有限公司 | 2028-12-31 | MP12010
212 | B40200313110200 | B型肝炎表面抗原之抗體檢驗試劑組 | Alinity i Anti-HBs,200Test/Kit | #07P8922 | 含設備 |  |  | B | 1 | 2 | ＫＩＴ | 臨床檢驗科 | 1 | 16 | 衛部醫器輸 | 031311 | 2028-07-03 | ABBOTT IRELAND DIA. | IRELAND | 新揚行實業有限公司 | 2028-12-31 | MP12010
213 | B4020032008FC00 | C型肝炎抗體檢驗試劑（ＳＤＳ） | Alinity i Anti-HCV Reagent,(SDS) | 200TTEST/KIT #08P0623 |  |  |  | B | 1 | 2 | ＫＩＴ | 臨床檢驗科 | 1 | 21 | 衛部醫器輸 | 032008 | 2029-01-08 | ABBOTT GMBH | GERMANY | 新揚行實業有限公司 | 2028-12-31 | MP12010
214 | B4020032386FC00 | A型肝炎IgM抗體檢驗試劑組 (SDS) | Alinity i HAVAb IgM Reagent Kit (SDS) | ,200Test/Kit #02R2822 | 含設備 |  |  | B | 1 | 2 | ＫＩＴ | 臨床檢驗科 | 0 | 3 | 衛部醫器輸 | 032386 | 2024-03-28 | ABBOTT GMBH | GERMANY | 新揚行實業有限公司 | 2028-12-31 | MP12010
215 | B4020032444FC00 | B型肝炎核心抗原之抗體檢驗試劑(SDS) | Alinity i Anti-HBc II Reagent Kit, (SDS) | 200Test/Kit #07P8722 | 含設備 |  |  |  | 1 | 2 | ＫＩＴ | 臨床檢驗科 | 0 | 7 | 衛部醫器輸 | 032444 | 2024-06-04 | ABBOTT GMBH | GERMANY | 新揚行實業有限公司 | 2028-12-31 | MP12010
216 | B40200324880000 | 克肺癆結核菌感染診斷升級試管組 | QuantiFERON-TB Gold Plus (QFT-Plus Tube) | ##622536/ Nil Tubex50支採血管,TB1 Tubex50支採血管,TB2 Tube | x50支採血管,Mitogen Tubex50支採血管 |  |  | 4 試劑 | 1 | 2 | ＫＩＴ | 微生物科 | 1 | 12 | 衛部醫器輸 | 032488 | 2024-08-29 | QIAGEN | USA | 禾伸堂生技股份有限公司 | 2024-12-31 | SP11119
217 | B4020032488FC00 | 克肺癆結核菌感染診斷升級試劑組－冷藏品 | QuantiFERON-TB Gold Plus ( SDS ) | (QFT-Plus Elisa)#622130/ 44TEST/BOX |  |  |  | 4 試劑 | 1 | 2 | ＢＯＸ | 微生物科 | 0 | 10 | 衛部醫器輸 | 032488 | 2024-08-29 | QIAGEN | USA | 禾伸堂生技股份有限公司 | 2024-12-31 | SP11119
218 | B40200341780010 | 結核分枝桿菌複合群高敏檢測試劑組(SDS | Xpert MTB/RIF Ultra,10tests/Kit(SDS) | #GXMTB/RIF-ULTRA-10 |  |  |  |  | 1 | 2 | ＫＩＴ | 微生物科 | 5 | 66 | 衛部醫器輸 | 034178 | 2025-12-24 | Cepheid | SWEDEN | 佑康股份有限公司 | 2024-11-24 | MP06009
219 | B40200361730030 | 呼吸道病原體多標的核酸檢測試劑組含設備 | Biofire Respiratory Panel 2.1, | 30TEST/KIT #423742 |  |  |  | B | 1 | 2 | ＫＩＴ | 微生物科 | 0 | 2 | 衛部醫器輸 | 036173 | 2028-05-09 | BIOFIRE DIAGNOSTICS | USA | 瑞博企業有限公司 | 2025-12-31 | MP11025
220 | B461071102 | 看護墊 40㎝ｘ70㎝,20片/包 | Pad Under Steril,40x70cm,20's/pkg | [5 empty] | 1 | 1 | ＰＫＧ | 胃腸肝膽科 | 126 | 1564 | 衛署醫器製壹 | 000594 | 2025-11-02 | LIVEWELL | TAIWAN | 尚倫醫療儀器有限公司 | 2024-06-30 | VP10006
221 | B461085005 | 無菌棉墊，４〞ｘ６〞，１片�包 | Pad Cotton Sterile=>J53000014590000 | ,4"x6",1's/pkg |  |  |  |  | 2 | 2 | ＰＫＧ | ＡＩＣＵ１３ | 70 | 1003 | 衛署醫陸輸壹 | 001459 | 2026-09-07 | Good Vista Medical & | China | 鈺弘國際有限公司 | 2023-01-06 | VA0901
222 | B461085025 | 無菌棉墊，８〞Ｘ１２〞，１片�包 | Pad Cotton Sterile,=>J53000014590812 | 8"x12",1's/PKG20X30cm |  |  |  |  | 2 | 2 | ＰＫＧ | 七一病房 | 89 | 1226 | 衛醫器陸輸壹 | 001459 | 2026-09-07 | Good Vista Medical & | China | 鈺弘國際有限公司 | 2023-01-06 | VA0901
223 | B52200172290100 | 單株抗體－ＣＤ１１７ＰＲＥ | CD117 PRE CE,100Tests,#IM2732 |  | 契約量到 |  |  | 4 試劑 | 2 | 2 | ＫＩＴ | 臨床檢驗科 | 0 | 2 | 衛署醫器輸 | 017229 | 2026-07-19 | BECKMAN COULTER | France | 鐠經企業有限公司 | 2024-12-31 | SP11335
224 | B52200172350100 | 單株抗體－ＣＤ２０ ＦＩＴＣ | CD20 FITC CE,100Tests,#A07772 |  |  |  |  | 4 試劑 | 1 | 2 | ＫＩＴ | 臨床檢驗科 | 0 | 1 | 衛署醫器輸 | 017235 | 2026-07-09 | BECKMAN COULTER | France | 鐠經企業有限公司 | 2024-12-31 | SP11335
225 | B52200172380000 | ＣＤ１９單株抗體(含設備) | CD19 PC7,Monoclonal Antibody | 100TEST/Vial #IM3628 |  |  |  | 4 試劑 | 1 | 2 | ＶＬ | 臨床檢驗科 | 0 | 2 | 衛署醫器輸 | 017238 | 2026-07-19 | BECKMAN COULTER | France | 鐠經企業有限公司 | 2024-12-31 | SP11335
226 | B52200172390000 | 單株抗體－ＣＤ４５ | CD45-PC5 CE, 100Tests/Kit #A07785 |  |  |  |  | 4 試劑 | 1 | 2 | ＫＩＴ | 臨床檢驗科 | 0 | 6 | 衛署醫器輸 | 017239 | 2026-07-19 | BECKMAN COULTER | France | 鐠經企業有限公司 | 2024-12-31 | SP11335
227 | B52200175580000 | 螢光抗體品管液－ＩｇＧ１ | Mouse IgG1 Isotype Control,#A07796 |  |  | 000000000000 |  | 4 試劑 | 1 | 2 | ＫＩＴ | 臨床檢驗科 | 0 | 1 | 衛署醫器輸 | 017558 | 2958465 | BECKMAN COULTER | France | 鐠經企業有限公司 | 2024-12-31 | SP11335
228 | B54250161430000 | 高量程活化凝固計時(EA)100/盒 | HRACT Test cartridge,Actived Clotting, | ,50x2'S/Box (Hemochron) #402-03 |  |  |  |  | 1 | 2 | ＥＡ | 心臟血管外科 | 250 | 3000 | 衛署醫器輸 | 016143 | 2026-03-14 | Medtronic | USA | 詮德股份有限公司 | 2024-06-30 | SP11122
229 | B54250245340000 | 希摩西爾狼瘡性抗凝血因子陽性品管血漿 | HemosIL LA Positive Control,10x1ML/BOX | #0020012500 (無償設備) |  |  |  | 4 試劑 | 1 | 2 | ＢＯＸ | 臨床檢驗科 | 0 | 2 | 衛署醫器輸 | 024534 | 2028-02-06 | Instrumentation Labo | USA | 台灣沃芬有限公司 | 2024-12-31 | SP11044
230 | B54250245340001 | 希摩西爾狼瘡性抗凝血因子陰性品管血漿 | HemosIL LA Negative Control,10x1ML/BOX | #0020012600 (無償設備) |  |  |  | 4 試劑 | 1 | 2 | ＢＯＸ | 臨床檢驗科 | 0 | 3 | 衛署醫器輸 | 024534 | 2028-02-08 | Instrumentation Labo | USA | 台灣沃芬有限公司 | 2024-12-31 | SP11044
231 | B57000147830020 | 膠原蛋白�二磷酸腺甘酸試驗組 | Cartridge,Collagen/ADP for PFA-100 | #B4170-21,20tests/Box (F071085021) |  |  |  |  | 2 | 2 | ＢＯＸ | 血液腫瘤科 | 0 | 2 | 衛署醫器輸 | 014783 | 2025-11-17
232 | B57000151680020 | 膠原蛋白�腎上腺素試驗組 | Cartridge,Collagen/EPI for PFA-100 | #B4170-20,20tests/Box (F071085020) |  |  |  | 4 試劑 | 2 | 2 | ＢＯＸ | 血液腫瘤科 | 0 | 2 | 衛署醫器輸 | 015168 | 2025-12-01
233 | B57000329370025 | 血小板凝集反應檢驗系統試劑組(含設備) | VerifyNow PRUTest,25TEST/BOX #85225 | [5 empty] | 1 | 2 | ＢＯＸ | 心臟內科 | 10 | 125 | 衛部醫器輸 | 032937 | 2024-10-14
234 | B581014305 | 醫療用黏膠布，無切，３�ｘ５碼 | Tape Adhesive Fabric,=>J52400000760003 | 3"x5yds (Tape)1RL/BX#AP35 |  |  |  |  | 0 | 2 | ＲＬ | 手術室 | 27 | 495 | 衛署醫器製壹 | 000076 | 2025-06-20 | Symphon Chemical | TAIWAN | 新豐生醫科技股份有限公司 | 2023-01-06 | VA0901
235 | B581014582 | 自粘性膠帶，１〞ｘ５碼 | Wrap,Self-Adherent,1"x5Yds,#1581 | (COBAN)(3M) |  |  |  |  | 1 | 1 | ＲＬ | 健康管理中心 | 199 | 2459 | 衛署醫器輸壹 | 000453 | 2025-09-14 | 3M | GERMANY | 裕利股份有限公司 | 2024-06-30 | VP10006
236 | B581571001 | 透氣膠紙帶 １〞ｘ１０碼 | Tape,Surgical,1"x10Yds =>J52400004810000 | #1530-1 |  |  |  |  | 0 | 1 | ＥＡ | 洗腎室 | 703 | 8553 | 衛署醫器輸壹 | 000481 | 2025-09-19 | 3M | USA | 裕利股份有限公司 | 2023-01-06 | VA0901
237 | B581571012 | 透氣膠紙帶 １�２〞ｘ１０碼 | Tape Surgical,1/2"=>J52400018650000 | x10Yds,#1530-0 | =>J52400004810001 => |  |  |  | 2 | 2 | ＥＡ | 手術室 | 59 | 731 | 衛署醫器輸壹 | 000481 | 2025-09-19 | 3M | USA | 裕利股份有限公司 | 2023-01-06 | VA0901
238 | B61500007160000 | 小兒專用玻璃毛細微量吸管（含抗凝固劑） | Capillary Tube,Heparinized,Glass 100x10/ | BX(#40563010),Red Tip "Assistent" | (Micr Hematocrit Capillary Tube) |  |  |  | 2 | 2 | ＢＯＸ | 兒童醫學部 | 0 | 10 | 衛署醫器輸壹 | 000716 | 2025-10-03
239 | B6550003295FC00 | 胃液嘔吐物潛血試藥Ａ－附ＳＤＳ | Gastro,Fluid,Occult Blood, 50mlx2/Set | #A-8030V, (SDS) |  |  |  |  | 2 | 2 | ＳＥＴ |  | 0 | 2 | 衛署醫器製 | 003295 | 2026-03-29
240 | B71400152010000 | 血液凝固時間測定管（經皮血氣測析儀專用） | Tube Test Act for Hemochron 50pcs/BOX, | #C-ACT,Monitor FTCA510 |  |  |  |  | 1 | 2 | ＢＯＸ | 心臟內科 | 1 | 24 | 衛署醫器輸 | 015201 | 2025-12-02 | HELENA | USA | 興東藥品器材有限公司 | 2025-06-30 | SP12039
241 | B72900243200000 | 希摩西爾蛋白S試劑 | HemosIL Protein S Activity,128TEST/KIT | #0020302000/ 3x2ml+3x6ml+3x2ml | 現有無償設備 |  |  | B | 2 | 2 | ＫＩＴ | 臨床檢驗科 | 0 | 2 | 衛署醫器輸 | 024320 | 2028-01-18
242 | B7440017880FC00 | 毛細管血紅素電泳套組（ＳＤＳ） | Hemoglobin,Capillary, 2x700ml/Kit | #PN2007,PN2051 (SDS) |  |  |  |  | 2 | 2 | ＫＩＴ | 血液腫瘤科 | 0 | 2 | 衛署醫器輸 | 017880 | 2027-01-12
243 | B82000001590000 | 流式細胞儀緩衝液 | Isoton II,20L,#8546719 |  |  |  |  | 4 試劑 | 1 | 2 | ＣＳ | 臨床檢驗科 | 0 | 4 | 衛署醫器輸壹 | 000159 | 2024-06-13 | BECKMAN COULTER | USA | 鐠經企業有限公司 | 2024-12-31 | SP11335
244 | B85000212040002 | 人類Ｂ細胞螢光株吸附粒子 | Dynalbead,Lymphocyte,HLA Class II,2ml/BT | FB B,25 Isolation,25'TEST/Bot #OLFB2-25 |  |  | 00000 |  | 2 | 2 | ＢＯＴ | 過敏免疫風濕 | 0 | 2 | 衛部醫器輸壹 | 021204 | 2025-01-17
245 | B8540002996FC00 | 紅血球溶解劑 (附SDS) | Optilyse C 200 tests CE,200Tests(SDS) | ,#A11895 |  |  |  |  | 1 | 2 | ＫＩＴ | 臨床檢驗科 | 0 | 1 | 衛署醫器輸壹 | 002996 | 2026-03-17 | BECKMAN COULTER | France | 鐠經企業有限公司 | 2024-12-31 | SP11335
246 | B8540003051FC00 | 白血球通透化試劑 （檢附ＳＤＳ） | IntraPrep Reagent 150Test/Kit (SDS) | #A07803 |  |  |  |  | 1 | 2 | ＴＥＳ | 臨床檢驗科 | 25 | 300 | 衛署醫器輸壹 | 003051 | 2026-03-21 | BECKMAN COULTER | France | 鐠經企業有限公司 | 2024-12-31 | SP11335
247 | B8540004280FC00 | 幹細胞紅血球溶血劑 （檢附ＳＤＳ） | Versalyse,100Tsets/Bot, #A09777 (SDS) | [5 empty] | 1 | 2 | ＢＯＴ | 臨床檢驗科 | 0 | 1 | 衛署醫器輸壹 | 004280 | 2026-04-28 | BECKMAN COULTER | France | 鐠經企業有限公司 | 2024-12-31 | SP11335
248 | B89500240990000 | 希摩西爾狼瘡性抗凝血因子分析試劑-篩選 | HemosIL dRVVT Screen,10x2 ML/BOX | #0020301500 (無償設備) |  |  |  | 4 試劑 | 1 | 2 | ＢＯＸ | 臨床檢驗科 | 0 | 6 | 衛署醫器輸 | 024099 | 2027-10-23 | Instrumentation Labo | USA | 台灣沃芬有限公司 | 2024-12-31 | SP11044
249 | B89500240990001 | 希摩西爾狼瘡性抗凝血因子分析試劑-確認 | HemosIL dRVVT Confirm,10 x 2ML/BOX | #0020301600 (無償設備) |  |  |  | 4 試劑 | 1 | 2 | ＢＯＸ | 臨床檢驗科 | 0 | 6 | 衛署醫器輸 | 024099 | 2027-10-23 | Instrumentation Labo | USA | 台灣沃芬有限公司 | 2024-12-31 | SP11044
250 | B9100017392M000 | 思沛克血球細胞分離器管套組 | Sepax Disposable Cell Separation Kit, | #CS-490.1 |  |  | 90273F |  | 1 | 3 | ＳＥＴ | 骨科部 | 0 | 6 | 衛署醫器輸 | 017392 | 2025-10-30 | BIOSAFE SA | SWITZERLAND | 新揚行實業有限公司 | 2024-06-30 | SP11122
251 | B91000237780000 | 愛美克斯單核細胞分離套組－雙針 | Amicus MNC Apheresis Kit-Double Needle | For PBSC Collection#X6R2326, 6'S/Box |  |  |  |  | 1 | 2 | ＥＡ | 血液腫瘤科 | 5 | 60 | 衛署醫器輸 | 023778 | 2027-07-19 | Fenwal International | DOMINICAN | 裕利股份有限公司 | 2025-06-30 | SP12061
252 | B91750019720000 | 抗體篩檢細胞組 | AntiBody Screening Cell #AC-0001B | ,5x10ml/Kit |  |  |  |  | 1 | 2 | ＫＩＴ | 輸血醫學科 | 9 | 118 | 衛署醫器製 | 001972 | 2026-01-13 | MEDIPRO | TAIWAN | 韋氏生物科技股份有限公司 | 2025-12-31 | SP12105
253 | B9245004965M000 | 血球細胞分離器（手術膠體） | Acti-PRP-APA-15 #APA-15 | #APA-15 " Aeon" |  |  | 90267E |  | 1 | 3 | ＳＥＴ | 骨科部 | 0 | 1 | 衛部醫器製 | 004965 | 2025-11-26 | AEON | TAIWAN | 茂詮醫療器材有限公司 | 2024-06-30 | SP10411
254 | B9245005171M000 | 骨髓濃厚液分離器 | A-BMC #ABA-15S |  |  |  | 90262J |  | 1 | 3 | ＳＥＴ | 骨科部 | 0 | 10 | 衛部醫器製 | 005171 | 2026-05-04 | AEON | TAIWAN | 茂詮醫療器材有限公司 | 2024-06-30 | SP10411
255 | B9245005188M010 | 倍濃偲進階型血小板濃縮液分離管 | PLTenus Plus Platelet Concentrate | Separator # HCP-1/10ml |  |  | 90264H |  | 1 | 3 | 個 | 復健醫學部 | 13 | 160 | 衛部醫器製 | 005188 | 2026-07-19 | TCM | TAIWAN | 泰宗生物科技股份有限公司 | 2024-06-30 | SP11035
256 | B9245007045H000 | 血漿分離過濾器 | Filter,Hollow,Plasmapheresis, | #OP-05W(L) |  | HEF030P008AS | 90393E |  | 1 | 2 | ＥＡ | 洗腎室 | 20 | 249 | 衛署醫器輸 | 007045 | 2024-02-09 | Asahi Kasei Corporat | JAPAN | 集康國際股份有限公司 | 2023-12-31 | SP10403
257 | B9245028085M015 | 血小板濃厚液分離組 | PRP Blood Separation Kit, Ycellbio-Kit, | 15ml, L:18mm |  |  | 90263I |  | 1 | 3 | 組 | 復健醫學部 | 4 | 48 | 衛部醫器輸 | 028085 | 2026-02-19 | YCELLBIO MEDICAL | KOREA | 錡樺生物科技有限公司 | 2024-06-30 | SP11035
258 | B93000047120000 | 凝聚胺聚合試劑，５００’Ｓ╱ＫＩＴ | Manual Polybrene Reagent,500test/KIT, | #C0218,"IF" |  |  |  |  | 1 | 2 | ＫＩＴ | 輸血醫學科 | 7 | 92 | 衛部醫器製 | 004712 | 2024-10-20 | IF | TAIWAN | 瑩芳有限公司 | 2025-12-31 | SP12106
259 | B96000039820010 | 牛白蛋白10ml | Bovine albumin =>F960603002 | 22% 10ml/bot |  |  |  |  | 2 | 2 | ＢＯＴ | 輸血醫學科 | 0 | 1 | 衛署醫器輸壹 | 003982 | 2026-04-17
260 | B96500149010010 | 庫姆氏品管用細胞 | Cell for Coombs Control,10ml/Bot #2224 | [5 empty] | 1 | 2 | ＢＯＴ | 輸血醫學科 | 1 | 13 | 衛署醫器輸 | 014901 | 2025-11-22 | IMMUCOR | USA | 耀晃企業有限公司 | 2023-12-31 | SP10292
261 | B96500154250000 | 紅血球抗體鑑定組 | RBC,Antibody Identification,12x3ml Selec | -ted Test Cells, #3032 |  |  |  |  | 1 | 2 | ＳＥＴ | 輸血醫學科 | 1 | 13 | 衛署醫器輸 | 015425 | 2025-12-10 | IMMUCOR | USA | 耀晃企業有限公司 | 2023-12-31 | SP10292
262 | B99990108020100 | Ｂ型肝炎ｅ抗體(SDS) | ARC,Anti-HBe,100Test/Kit (SDS) | #6C34.25 | =>A1150031307FC00 |  |  |  | 1 | 2 | ＫＩＴ | 臨床檢驗科 | 3 | 42 | 衛署醫器輸 | 010802 | 2024-08-13 | Abbott Gmbh & CO.KG | GERMANY | 新揚行實業有限公司 | 2023-12-31 | SP10210
263 | B99990108050100 | Ｂ型肝炎ｅ抗原體(SDS) | ARC,HBe, 100Test/Kit #6C32-27(SDS) |  | =>A1150031307FC00 |  |  |  | 1 | 2 | ＫＩＴ | 臨床檢驗科 | 3 | 50 | 衛署醫器輸 | 010805 | 2024-08-16 | Abbott Gmbh & CO.KG | GERMANY | 新揚行實業有限公司 | 2023-12-31 | SP10210
264 | B99990120700000 | Ｂ型肝炎表面抗原手工稀釋液(SDS) | ARC,HBsAg Manual Diluent (SDS) | 100mL/bot#6C36-40 |  |  |  |  | 1 | 2 | ＫＩＴ | 臨床檢驗科 | 0 | 1 | 衛署醫器輸 | 012070 | 2027-02-20 | ABBOTT | IRELAND | 新揚行實業有限公司 | 2023-12-31 | SP10210
265 | B99990120702000 | B型肝炎表面抗原檢驗試劑(SDS) | Architect HBsAg =>B4020031337FC01 | 2000Test/Kit #6C36-34/(SDS) | =>B4020031337FC00(200TEST) (1200TEST) |  |  | 4 試劑 | 2 | 2 | ＫＩＴ | 臨床檢驗科 | 0 | 8 | 衛署醫器輸 | 012070 | 2027-02-20 | ABBOTT | IRELAND | 新揚行實業有限公司 | 2023-12-31 | SP10210
266 | B99990122200010 | 抗Ａ，抗Ｂ血清 （檢附ＳＤＳ） | Anti-A,Anti-B Serum,10mlx2/Set (SDS) | #A:410201 /410210,B:413201/413210 |  |  |  |  | 1 | 2 | ＳＥＴ | 輸血醫學科 | 14 | 172 | 衛署醫器輸 | 012220 | 2028-02-10 | IMMUCOR | USA | 耀晃企業有限公司 | 2025-12-31 | SP12107
267 | B99990131462000 | 設計師B型肝炎表面抗體檢驗試劑(SDS) | ARCHITECT Anti-HBs #7C18-33/ (SDS) | 2000Test/Kit |  |  |  |  | 1 | 2 | ＫＩＴ | 臨床檢驗科 | 0 | 5 | 衛署醫器輸 | 013146 | 2028-06-26 | ABBOTT | IRELAND | 新揚行實業有限公司 | 2023-12-31 | SP10210
268 | B99990134820100 | Ａ型肝炎抗體(SDS) | ARC,HAV, 100Test/Kit #6C29-27(SDS) | [5 empty] | 1 | 2 | ＫＩＴ | 臨床檢驗科 | 0 | 7 | 衛署醫器輸 | 013482 | 2025-11-04 | Abbott Gmbh & CO.KG | GERMANY | 新揚行實業有限公司 | 2023-12-31 | SP10210
269 | B99990146820010 | 抗Ｄ血清（附ＳＤＳ） | Reagent,Anti-D Serum, 10ml/Bot (SDS) | #5350022 |  |  |  |  | 2 | 2 | ＢＯＴ | 輸血醫學科 | 0 | 10 | 衛署醫器輸 | 014682 | 2025-11-14 | Dominion | CANADA | 耀晃企業有限公司 | 2022-01-31 | SP08212
270 | BBP0413351A501C | 單片開口式便袋附人造皮 19-64㎜ | Ostomy Pouch Drainable =>H5900001977H000 | One Piece,19-64mm #13361 |  | BBP0413351A5 | 90143J |  | 2 | 1 | ＥＡ | 手術室 | 41 | 537 | 衛署醫器輸壹 | 001977 | 2025-11-16 | ALCARE | JAPAN | 和豐國際行銷股份有限公司 | 2024-06-30 | VP10006
271 | BBW01BAG01BQ01C | 引流袋（腎臟造廔引流袋）５００ＭＬ | Drainage Bag (Sterile) (PCN BAG) 500ml, | #LU-500(ML)/500ml |  | BBW01BAG01BQ | 90170D |  | 1 | 1 | ＥＡ | 八一病房 | 10 | 208 | 衛署醫器製壹 | 004161 | 2027-06-18 | BIOTEQ | TAIWAN | 世新儀器有限公司 | 2024-06-30 | VP10006
272 | BBW01DB7504Q02C | 引流袋（腎臟造廔引流袋）２０００ｍｌ | Drainage Bag(PCN BAG) (Sterile)2000ml | #DB2000 |  | BBW01DB7504Q | 90171C |  | 1 | 1 | ＥＡ | 放射線部 | 293 | 3749 | 衛部醫器陸輸壹 | 003318 | 2028-01-10 | CONOD MEDICAL | China | 春菖貿易有限公司 | 2024-06-30 | VP10006
273 | BM00092061 | 束腹帶，９〞ｘ３０〞（病人自費耗材） | Binder Abdominal,9"x30"(M),#EB-501 |  |  |  | 92061G |  | 1 | 1 | ＥＡ | 七五病房 | 29 | 400 | 衛部醫器製壹 | 005353 | 2024-08-13 | I-Ming | TAIWAN | 愛民衛材股份有限公司 | 2024-06-30 | VP10006
274 | BM00092062 | 束腹帶，９〞ｘ４２〞（病人自費耗材） | Binder Abdominal(XL),9"x42",#EB-501 |  |  |  | 92062F |  | 1 | 1 | ＥＡ | 八一病房 | 51 | 669 | 衛部醫器製壹 | 005353 | 2024-08-13 | I-Ming | TAIWAN | 愛民衛材股份有限公司 | 2024-06-30 | VP10006
275 | BM00092063 | 束腹帶，１２〞ｘ３０〞（病人自費耗材） | Binder Abdominal,12"x30",#1810 |  |  |  | 92063E |  | 1 | 1 | ＥＡ | 急診加護病房 | 2 | 76 | 衛署醫器製壹 | 000831 | 2025-12-16 | YASCO | TAIWAN | 尚倫醫療儀器有限公司 | 2024-06-30 | VP10006
276 | BM00092064 | 束腹帶１２〞ｘ４２〞（病人自費耗材） | Binder Abdominal,12"x42",#1811 |  |  |  | 92064D |  | 1 | 1 | ＥＡ | ＡＩＣＵ１３ | 11 | 205 | 衛署醫器製壹 | 000831 | 2025-12-16 | YASCO | TAIWAN | 尚倫醫療儀器有限公司 | 2024-06-30 | VP10006
277 | BM00092120 | 免縫膠帶１�４ｘ１．５〞，５０包�盒無菌 | Tape,Skin Closure,1/4"x1.5", 50'Pkg/Box | 12ea/PKG(2PC/PKG,6Sheet/PC), #R1542 | =>J5240011351M002 |  | 92120E |  | 2 | 1 | ＰＫＧ | 手術室 | 0 | 17 | 衛署醫器輸 | 011351 | 2025-06-02 | 3M | USA | 裕利股份有限公司 | 2023-01-06 | VA0901
278 | BM00092121 | 免縫膠帶，１�２〞ｘ４〞（無菌） | Tape,Skin Closure, =>J5240011351M000 | 1/2"x4" ,2PC/Pkg,50'Pkg/Box (2PC/PKG,3Sheet/PC) #R1547 |  |  | 92121D |  | 0 | 2 | ＰＫＧ | 手術室 | 168 | 2115 | 衛署醫器輸 | 011351 | 2025-06-02 | 3M | USA | 裕利股份有限公司 | 2020-12-31 | VA0701
279 | BM00092122 | 免縫膠帶，１�４�ｘ４�（無菌） | Tape,Skin Closure,1/4"x4",50'Pkg/Box | 10ea/Pkg(2PC/PKG,5Sheet/PC)#R1546 |  |  | 92122C |  | 1 | 1 | ＰＫＧ | 門診護理站 | 41 | 524 | 衛署醫器輸 | 011351 | 2025-06-02 | 3M | USA | 裕利股份有限公司 | 2024-06-30 | VP10006
280 | BM00094029 | 手臂吊帶 | Suspender Arm,1'S/PKG #91470 |  |  |  | 94029G |  | 1 | 1 | ＥＡ | 急診護理站 | 124 | 1547 | 衛署醫器製壹 | 000166 | 2025-09-13 | YASCO | TAIWAN | 尚倫醫療儀器有限公司 | 2024-06-30 | VP10006
281 | C000021041 | 吸入性輔助器（兒童）－限藥局領用 | Aerochamber Plus with Flow-Vu Anti- | Static VHC(藥局自費特材1,170元) |  |  |  |  | 1 | 1 | ＥＡ | 中央藥局 | 3 | 49 | 衛署醫器輸 | 011356 | 2025-06-02 | TRUDELL MEDICAL | CANADA | 銓鼎有限公司 | 2018-11-30 | SP04022
282 | C000021042 | 吸入性輔助器（嬰兒）－限藥局領用 | Aerochamber,Infant Mask,Orange | [5 empty] | 1 | 1 | ＥＡ | 門診藥局 | 0 | 3 | 衛署醫器輸 | 011356 | 2025-06-02 | TRUDELL MEDICAL | CANADA | 銓鼎有限公司 | 2018-11-30 | SP04022
283 | C000021166 | 鼻腔潔潤液（加強型，洗鼻器）－限藥局領用 | Physiomer,Jet,Strong, 210ml/Bot | Nasal Isotonic Saline Application |  |  |  |  | 1 | 2 | ＢＯＴ | 門診藥局 | 1 | 15 | 衛部醫器輸 | 028999 | 2026-10-21 | Laboratoire deLaMer | France | 長捷股份有限公司 | 2025-06-30 | SP12088
284 | C000021167 | 鼻腔潔潤液（溫和型，洗鼻器）－限藥局領用 | Physiomer,Spray,Baby, 115ml/Bot | Nasal Isotonic Saline Application |  |  |  |  | 1 | 2 | ＢＯＴ | 門診藥局 | 5 | 60 | 衛部醫器輸 | 028999 | 2026-10-21 | Laboratoire deLaMer | France | 長捷股份有限公司 | 2025-06-30 | SP12030
285 | C000021168 | 得免適膠囊（食品）－限藥局領用 | Domilex Cap 400mg,45'S/Bot #Domilex | [5 empty] | 1 | 2 | ＢＯＴ | 門診藥局 | 5 | 60 | 一般食品 |  | 2958465 | EnBio Life | TAIWAN | 貝昇生技藥業股份有限公司 | 2024-06-30 | SP11088
286 | C000021170 | 疤痕凝膠（含醫療用矽膠）－限藥學部領用 | Gel,Scar,14gm/Tube,Polysiloxanes | Cimeosil | =>I40250197310000 |  |  |  | 1 | 2 | 條 | 中央藥局 | 2 | 44 | 衛部醫器輸壹 | 019731 | 2028-10-26 | IMPLANTECH ASSOCIATE | USA | 一航實業有限公司 | 2024-06-30 | SP11088
287 | C000021173 | 鼻腔潔潤液（一般型，洗鼻器）－限藥局領用 | Physiomer,Jet,Gentle, 135ml/Bot | Nasal Isotonic Saline Application |  |  |  |  | 1 | 2 | ＢＯＴ | 門診藥局 | 4 | 48 | 衛部醫器輸 | 028999 | 2026-10-21 | Laboratoire deLaMer | France | 長捷股份有限公司 | 2025-06-30 | SP12030
288 | C000071004 | 超微特Ｔ３舒活膠囊－限藥局領用 | Tocotrienols Cap. 50mg,30'S/Box | "Dr.Supreme" |  |  |  |  | 1 | 2 | ＢＯＸ | 門診藥局 | 2 | 30 | 食品 |  | 2958465 | 統芳 | TAIWAN | 超維特生物科技有限公司 | 2024-12-31 | SP11263
289 | C000071007 | 玻麗舒疤痕護理凝膠１５ＧＭ－限藥局領用 | Polyxal Scar Care Silicon Gel 15gm/TUB | (Non-Sterile) |  |  |  | 3 敷料 | 1 | 2 | ＴＵＢ | 中央藥局 | 19 | 240 | 衛署醫器製壹 | 002848 | 2025-03-03 | ORIENT EUROPHARMA | TAIWAN | 天義企業股份有限公司 | 2025-06-30 | SP12030
290 | C000071012 | 愛妥麗保濕敷料 | Atopiclair Lotion 120ml/BTL | 120ml (Non-sterile) |  |  |  | 3 敷料 | 1 | 2 | ＥＡ | 門診藥局 | 0 | 10 | 衛署醫器輸壹 | 010605 | 2026-07-20 | Biokosmes | ITALY | 裕利股份有限公司 | 2025-06-30 | SP12030
291 | C000071013 | 倍舒痕凝膠 ７Ｇ�條－限藥局領用 | Dermatix Ultra Gel(7g/Tube) |  | HANSON/USA |  |  | 3 敷料 | 1 | 2 | ＴＵＢ | 門診藥局 | 19 | 249 | 衛署醫器輸壹 | 009063 | 2025-08-10 | HANSON MEDICAL | USA | 裕利股份有限公司 | 2025-06-30 | SP12030
292 | C000071014 | 倍舒痕凝膠 １５ＧＭ�條－限藥局領用 | Dermatix Ultra Gel,15gm/Tube |  | HANSON/SINGAPORE |  |  | 3 敷料 | 1 | 2 | ＴＵＢ | 中央藥局 | 182 | 2196 | 衛署醫器輸壹 | 009063 | 2025-08-10 | HANSON MEDICAL | USA | 裕利股份有限公司 | 2025-06-30 | SP12028
293 | C000071017 | 優潔疤痕護理凝膠２０Ｇ(贈3gX2) | Eurogel Plus Silicone Gel For Scar | Management 20G(ml)/EA | M-TECHNOLOGIES/FRANCE =>I40250078620020 |  |  | 3 敷料 | 1 | 2 | ＴＵＢ | 門診藥局 | 32 | 395 | 衛署醫器輸壹 | 007862 | 2024-06-26 | M-TECHNOLOGIES | France | 優龍股份有限公司 | 2024-06-30 | SP11088
294 | C000071018 | 愛妥麗保濕敷料 | "Menarini"Atopiclair Cream 100ml | (Non-sterile) |  |  |  | 3 敷料 | 1 | 2 | ＥＡ | 門診藥局 | 12 | 161 | 衛署醫器輸壹 | 011230 | 2026-12-26 | BIOKOSMES | ITALY | 裕利股份有限公司 | 2024-12-31 | VA1101
295 | C000071019 | 優潔疤痕護理凝膠－１０Ｇ | Eurogel Plus Silicone Gel For Scar | Management 10Gm(ml)/EA | M-TECHNOLOGIES/FRANCE =>I40250078620010 |  |  | 3 敷料 | 1 | 2 | ＴＵＢ | 門診藥局 | 2 | 40 | 衛署醫器輸壹 | 007862 | 2024-06-26 | M-TECHNOLOGIES | France | 優龍股份有限公司 | 2024-06-30 | SP11088
296 | C000071020 | 施必麗乳膏 ３０ＭＬ | Sebclair Cream 30ml/TUBE | [5 empty] | 1 | 2 | ＴＵＢ | 門診藥局 | 3 | 55 | 衛部�輸 | 022418 | 2024-06-30 | Biokosmes | ITALY | 裕利股份有限公司 | 2025-06-30 | SP12032
297 | C000072003 | 器官移植保存液-冷藏（10贈1） | Solution,Cold Storage, 1 L/Bag , | Custodiol(1000ml/Bag ) |  |  |  |  | 1 | 2 | ＢＡＧ | 中央藥局 | 31 | 374 | 衛署醫器輸 | 010308 | 2028-06-03 | DR.F.KOHLER | GERMANY | 宏曜藥業股份有限公司 | 2024-06-30 | SP11088
298 | C00010036900025 | 腸病毒７１型快速檢驗試劑（台塑） | Enterovirus 71,One Sure Rapid Test Kit | 25Test/Box | FORMOSA/TAIWAN |  |  | 4 試劑 | 2 | 2 | ＢＯＸ | 微生物科 | 0 | 2 | 衛署醫器製 | 003690 | 2027-11-12
299 | C00010295880001 | 腸病毒７１型抗體 | Reagent,Enterovirus 71 Antibody.1ml/Bot | #MLP3323 |  |  |  | C | 2 | 2 | ＢＯＴ | 微生物科 | 0 | 1 | 衛部醫器輸 | 029588 | 2027-06-30
300 | C00020240850010 | 登革熱雙效登革熱ＮＳ１ | Dengue Due Dengue NS1 Ag+Ab | Combo,10 Test/Kit,#11FK45 "SD BIOLINE" |  |  |  | 4 試劑 | 1 | 2 | ＫＩＴ | 微生物科 | 7 | 89 | 衛署醫器輸 | 024085 | 2027-09-28 | ABBOT DIAGNOSTICS | KOREA | 亞培快速診斷設備股份有限公司 | 2025-12-31 | SP12148
301 | C00030042730025 | 幽門螺旋桿菌抗原檢測試劑 | Aspire Helicobacter Pylori Antigen | Rapid Test (Non-Sterile),25test/box #P031-C |  |  |  | 4 試劑 | 2 | 2 | ＢＯＸ | 臨床檢驗科 | 0 | 6 | 衛署醫器製壹 | 004273 | 2027-08-24
302 | C00030086870000 | 幽門螺旋桿菌測試片 | Rapid Urease Tests #PRONTO DRY "MIC" | "MIC-France" |  |  |  |  | 1 | 2 | ＥＡ | 健康管理中心 | 491 | 5900 | 衛署醫器輸壹 | 008687 | 2025-04-08 | MIC | France | 潔醫生技有限公司 | 2025-12-31 | SP12139
303 | C014015501 | Ｔ型噴霧接頭 | Connector Aerosol "T" Piece,#A3-06P3 | [5 empty] | 1 | 1 | ＥＡ | 恢復室 | 166 | 2127 | 衛署醫器製壹 | 001080 | 2026-03-23 | Forcare | TAIWAN | 巍強企業有限公司 | 2024-06-30 | VP10006
304 | C014264659 | 定劑量噴霧器接頭（呼吸器專用） | Adaptor,Metered Dose Inhaler,#70055 | PCS Ventilator |  |  |  |  | 1 | 1 | ＥＡ | 呼吸加護病房 | 3 | 86 | 衛署醫器製壹 | 001108 | 2026-03-28
305 | C014367291 | 多管採血轉接頭２０Ｇ | Adapter,Multiple=>I48000058120020 | Sample Luer Adapter,20G#367290, 100'S/Box |  |  |  |  | 0 | 2 | ＥＡ | 急診護理站 | 182 | 2200 | 衛署醫器輸 | 005812 | 2024-02-09 | Becton Dickinson | USA | 裕利股份有限公司 | 2023-01-06 | VA0901
306 | C014589001 | 組織黏膠 | Adhesive,Tissue,Blue,=>J52400059630000 | 0.5gm/Vial,5'S/Box#1050052 (105 005/2,0.5") |  |  |  |  | 0 | 2 | ＥＡ | 放射線部 | 1 | 30 | 衛署醫器輸 | 005963 | 2023-11-14 | B. BRAUN ALMO | GERMANY | 台灣大昌華嘉股份有限公司 | 2023-01-06 | VA0901
307 | C015371083 | 成人噴霧面罩 | Mask Aerosol,Adult=>D55800018440000 | ,#OM-82110 |  |  |  |  | 0 | 2 | ＥＡ | 急診護理站 | 348 | 4415 | 衛署醫器製壹 | 000366 | 2025-10-13 | BESMED | TAIWAN | 貝斯美德股份有限公司 | 2023-01-06 | VA0901
308 | C019401031 | 鼻腔通氣管（無菌）７．０ｍｍ，２８Ｆｒ． | Air-Way Nasopharyngeal,Plastic,7.0mm | 28Fr.,Sterile #QI12170 |  |  |  |  | 1 | 1 | ＥＡ | 麻醉部 | 7 | 194 | 衛署醫器製壹 | 000073 | 2025-06-14 | PAHSCO | TAIWAN | 太平洋醫材股份有限公司 | 2024-06-30 | VP10006
309 | C019401049 | 鼻腔通氣管，無菌，７．５ｍｍ，３０Ｆｒ． | Air-Way Nasopharyngeal,Plastic,7.5mm, | 30Fr.,Sterile,#QI12175 |  |  |  |  | 1 | 1 | ＥＡ | 麻醉部 | 5 | 180 | 衛署醫器製壹 | 000073 | 2025-06-14 | PAHSCO | TAIWAN | 太平洋醫材股份有限公司 | 2024-06-30 | VP10006
310 | C019401056 | 鼻腔通氣管（無菌）８．０ｍｍ，３２Ｆｒ | Air-Way Nasopharyngeal,Plastic,8.0mm | 32Fr.,Sterile,#QI12180 |  |  |  |  | 1 | 1 | ＥＡ | 急診護理站 | 1 | 102 | 衛署醫器輸壹 | 000073 | 2025-06-14 | PAHSCO | TAIWAN | 太平洋醫材股份有限公司 | 2024-06-30 | VP10006
311 | C031581007 | 高壓滅菌指示帶，３�４〞ｘ６０碼 | Tape Autoclave,3/4"x60Yds=> | (18mmx55M),#1322-18MM | =>J28000107450002 |  |  |  | 2 | 1 | ＲＬ | 滅菌品供應中 | 1 | 50 | 衛署醫器輸 | 010745 | 2024-07-06 | 3M | CANADA | 裕利股份有限公司 | 2023-01-06 | VA0901
312 | C031581010 | 高壓滅菌指示帶，１〞ｘ６０碼 | Tape Autoclave,1"x60Yds=>J28000107450001 | (24mmx55M),#1322-24MM |  |  |  |  | 0 | 2 | ＲＬ | 滅菌品供應中 | 15 | 216 | 衛署醫器輸 | 010745 | 2024-07-06 | 3M | CANADA | 裕利股份有限公司 | 2023-01-06 | VA0901
313 | C041006060 | 器官袋 (滅菌) 60x60cm | Organ Bag (Sterile) =>I41000080230060 | 2EA/2PKG #AH1203/ 60x60cm, |  |  |  |  | 0 | 2 | ＰＫＧ | 移植外科 | 1 | 20 | 衛部器製壹 | 008023 | 2024-11-06
314 | C041109012 | 單次使用氣球擴張器（含切刀） | Balloon Dilator V (with Knife)Single Use | #BD-VC431Q-1840-20,BD-VC431Q-1840-25,BD-VC431Q- | 1840-30 / Cutting wire:20-30+-5mm,4.4Fr |  | 0000 | a | 0 | 4 | 個 | 胃腸肝膽科 | 0 | 1 | 衛部醫器輸 | 029046 | 2026-11-14 | AOMORI OLYMPUS | JAPAN | 元利儀器股份有限公司高雄分公司 | 2023-08-31 | SP10047
315 | C045628002 | 收集尿液鳥嘴杯100’S/Pkg | Urine Collection Cup 150ml | 100'S/Pkg,3000'S/CS |  |  |  |  | 1 | 1 | ＥＡ | 臨床檢驗科 | 9386 | 112800 | 免醫療器材列 |  | 2958465
316 | C052379401 | 眼科手術微細刀片（無菌）２０支�盒 | Mini-Blade,Round-Tip, =>M43500196680000 | Sharp On One Side20's/Box #Beaver6400 | BVI/USA 80410F 80809J |  |  |  | 0 | 1 | ＢＯＸ | 眼科部 | 0 | 4 | 衛部醫器輸壹 | 019668 | 2023-10-03 | Beaver Visitec Int. | USA | 保達股份有限公司 | 2023-08-31 | SP09401
317 | C052525002 | 伯雷斯克手術刀片安全移除器 | Blade Remover,Scalpel,1'S/Box | #QBB2Y |  |  |  |  | 2 | 2 | ＢＯＸ | 手術室 | 3 | 40 | 非醫療器材 |  | 2958465
318 | C052571010 | 外科手術刀片（無菌）１０＃，１００支�盒 | Blade Surgical, 10#, 100's/Box #18010 | #18010 |  |  |  |  | 1 | 1 | ＢＯＸ | 手術室 | 5 | 83 | 衛署醫器輸壹 | 011549 | 2027-03-30 | ADITYA | INDIA | 宇盛儀器股份有限公司 | 2024-06-30 | VP10006
319 | C052571011 | 外科手術刀片（無菌）１１＃，１００支�盒 | Blade Surgical, 11#, 100's/Box #18031 | [5 empty] | 1 | 1 | ＢＯＸ | 門診護理站 | 17 | 384 | 衛署醫器輸壹 | 011549 | 2027-03-30 | ADITYA | INDIA | 宇盛儀器股份有限公司 | 2024-06-30 | VP10006
320 | C052571012 | 外科手術刀片（無菌）１２＃，１００支�盒 | Blade surgical, 12#, 100's/Box #18012 | [5 empty] | 1 | 1 | ＢＯＸ | 門診護理站 | 5 | 87 | 衛署醫器輸壹 | 011549 | 2027-03-30 | ADITYA | INDIA | 宇盛儀器股份有限公司 | 2024-06-30 | VP10006
321 | C052571015 | 外科手術刀片（無菌）１５＃，１００支�盒 | Blade,Surgical, 15#, 100's/Box #18015 | [5 empty] | 1 | 1 | ＢＯＸ | 手術室 | 13 | 210 | 衛署醫器輸壹 | 011549 | 2027-03-30 | ADITYA | INDIA | 宇盛儀器股份有限公司 | 2024-06-30 | VP10006
322 | C052571020 | 外科手術刀片（無菌）２０＃，１００支�盒 | Blade Surgical, 20#, 100's/Box, #18020 | [5 empty] | 1 | 1 | ＢＯＸ | 手術室 | 4 | 69 | 衛署醫器輸壹 | 011549 | 2027-03-30 | ADITYA | INDIA | 宇盛儀器股份有限公司 | 2024-06-30 | VP10006
323 | C055085501 | 單一抽吸蓄瓶 1750㏄ | Bottle Collection,Disposable,1750cc | (Pahsco) #H06175 |  |  |  |  | 1 | 1 | ＳＥＴ | 八三病房 | 1291 | 15785 | 衛部醫器製壹 | 004961 | 2028-12-23 | PAHSCO | TAIWAN | 太平洋醫材股份有限公司 | 2024-06-30 | VP10006
324 | C055585001 | 立體感測試組 | Book Stereo-Test Fly So-001 |  |  | 000000000000 |  |  | 2 | 2 | ＳＥＴ | 眼科部 | 0 | 1 |  |  | 2958465
325 | C058095007 | 內視鏡清洗刷（未滅菌) | Brush,EndoscopeCleaning=>H15000034340000 | Brush,50's/Box,L:240±2cm, D:13/5mm±2mm,#SBB-382-50,SBD-289-50 | (Non-sterile) |  |  | a | 2 | 1 | ＥＡ | 胃腸肝膽科 | 353 | 4250 | 衛部醫陸輸壹 | 003434 | 2028-05-22 | SUZHOU TEMEIRUI | China | 荷商波士頓科技有限公司台灣分公 | 2023-08-31 | SP10060
326 | C058095008 | 清潔刷（胃腸鏡清潔用）買大贈小 | Brush,Cleaning,for Gastroscope,Colon- | scope #VDK-CB-03-160-C;VDK-CB-06-230-C;D:3-6mm,L:1600-2300MM, | Channel 2.0-3.2 |  |  | a | 1 | 2 | ＥＡ | 大腸直腸外科 | 79 | 950 | 衛部醫器陸輸壹 | 003551 | 2028-09-11 | JIANGSU VEDKANG | China | 春菖貿易有限公司 | 2024-06-30 | SP10313
327 | C058570000 | 識別手圈，藍色 | Bracelet Sticker,250'S/BOX | [5 empty] | 1 | 1 | ＢＯＸ | 急診護理站 | 41 | 731 | 免醫療器材列 |  | 2958465 | FLYHORSE | TAIWAN | 翰飛實業有限公司 | 2024-06-30 | SP10426
328 | C058570004 | 識別手圈 （藍色）（男，新生兒） | Bracelet Sticker, 250's/Box,L:19cm,D:2cm | [5 empty] | 2 | 1 | ＢＯＸ | 急診護理站 | 4 | 67 | 免醫療器材列 |  | 2958465 | 嘉驊 | TAIWAN | 富存貿易有限公司 | 2023-08-31 | SP09260
329 | C058570007 | 識別手圈（護貝式）粉紅�粉藍（嬰兒） | Bracelet Sticker, 1000's/Box | #SY8050P,SY8050B |  |  |  |  | 2 | 2 | ＢＯＸ | 兒童醫學部 | 0 | 5 | 免醫材列管 |  | 2958465
330 | C065751462 | 玻璃體切除手術綜合配件包２３Ｇａ | TOTAL PLUS PAK, =>M46700244680000 | 25+ 5.0 CPM,23Ga#AL-91613/8065751613/23Ga |  |  |  |  | 0 | 1 | ＥＡ | 眼科部 | 24 | 292 | 衛署醫器輸 | 024468 | 2028-01-23 | Alcon Research | USA | 聯合國際藥業股份有限公司 | 2024-06-30 | MP08003
331 | C071021571 | 膽道用擴張導管 | Catheters,Biliary Dilation Catheters | #SBDC-6:11.5/6-11.5FR 200cm 4-7Fr | "COOK" |  |  |  | 0 | 4 | ＥＡ | 胃腸肝膽科 | 1 | 18 | 衛署醫器輸 | 012963 | 2025-11-07 | COOK | USA | 台灣曲克股份有限公司 | 2023-08-31 | SP10047
332 | C071041009 | 複合式取石氣球導管 | Fusion Quattro Extraction Balloon, | #FS-QEB-XL-A,FS-QEB-XL-B,FS-QEB-A,FS-QEB-B, 6.6Fr, | 200cm cath.,Ballon 8.5-20mm |  | 00000 |  | 0 | 4 | ＥＡ | 胃腸肝膽科 | 2 | 24 | 衛署醫器輸 | 019096 | 2023-07-08 | WILSON-COOK | USA | 台灣曲克股份有限公司 | 2023-08-31 | SP10047
333 | C071148003 | 注射導管（內視鏡逆行性膽管胰臟攝影） | Cath,ERCP,#GT-1/2-T/ST/LT-UT,200cm, | Tip:3.5-4.5Fr,Catheter:5.5-6Fr,wire guide: | 0.021"-0.035" |  | 00000 | a | 0 | 4 | ＥＡ | 胃腸肝膽科 | 3 | 39 | 衛署醫器輸 | 017444 | 2026-11-20 | COOK | USA | 台灣曲克股份有限公司 | 2023-08-31 | SP10047
334 | C071148214 | 注射導管（內視鏡造影導管） | Catheter,ERCP Cannulae,#PR-V214Q:V235Q; | PR-V414Q:V435Q,L:1950mm;Guidewire:0.025"~0.035" |  |  | 00000 |  | 0 | 4 | ＰＣ | 胃腸肝膽科 | 3 | 43 | 衛署醫器輸 | 012767 | 2025-10-24 | AOMORI OLYMPUS | JAPAN | 元利儀器股份有限公司高雄分公司 | 2023-08-31 | SP09113
335 | C071319001 | 抽痰包（無菌）附手套 | Cath. Kit.Suction 14Fr=>D68100050660001 | & Golove Set#BUSP14 |  |  |  |  | 0 | 2 | ＳＥＴ | 呼吸照護中心 | 2222 | 26794 | 衛部醫器製壹 | 005066 | 2024-02-19 | Symphon Chemical | TAIWAN | 新豐生醫科技股份有限公司 | 2023-01-06 | VA0901
336 | C071461028 | 紙帽（手術丟棄式男用，綠色２０Ｇ�㎡） | Cap,Surgical,Disp,Green=>I4040000495P000 | 100'S/PKG,20G/m2 | I4040000717P000 |  |  |  | 2 | 1 | ＰＫＧ | 手術室 | 5 | 70 | 衛署醫器陸輸壹 | 000495 | 2025-11-16 | XianTao | China | 益江企業股份有限公司 | 2020-12-31 | VA0701
337 | C071472014 | 塑膠單次導尿管（無菌）１４Ｆｒ． | Cath. Nelaton Plastic, =>H51300013640014 | Single Use,14Fr.#AN14 |  |  |  |  | 0 | 1 | ＥＡ | 急診護理站 | 32 | 469 | 衛署醫器製 | 001364 | 2025-06-13 | Symphon Chemical | TAIWAN | 新豐生醫科技股份有限公司 | 2023-01-06 | VA0901
338 | C071547100 | 取石氣球導管 | Catheter,Extractor Pro Retrieval Balloon | Catheter,#M00547100,M00547110,M00547120, | ,M00547130,M00547140,M00547150/6-7Fr |  | 00000 |  | 0 | 4 | ＥＡ | 胃腸肝膽科 | 1 | 13 | 衛署醫器輸 | 022598 | 2021-07-12 | Boston Scientific | IRELAND | 荷商波士頓科技有限公司台灣分公 | 2023-08-31 | VP10002
339 | C071559217 | 雙叉含矽質導尿管１６Ｆｒ/１０㏄無菌 | Cath. Foley 2way,Silicone Coated,16Fr 10 | cc. Balloon #YJ-57 |  |  |  |  | 1 | 1 | ＥＡ | 手術室 | 1275 | 15605 | 衛署醫器陸輸 | 000084 | 2026-01-05 | WELL LEAD MEDICAL | China | 益江企業股份有限公司 | 2024-06-30 | VP10006
340 | C071559219 | 雙叉含矽質導尿管，１８Ｆｒ．１０㏄無菌 | Cath. Foley 2way,Silicone Coated,18Fr 10 | cc. Ballon #YJ-57 |  |  |  |  | 1 | 1 | ＥＡ | 居家照護 | 214 | 2784 | 衛署醫器陸輸 | 000084 | 2026-01-05 | WELL LEAD MEDICAL | China | 益江企業股份有限公司 | 2024-06-30 | VP10006
341 | C071559221 | 雙叉含矽質導尿管，２０Ｆｒ．１０㏄，無菌 | Cath. Foley 2way,Silicone Coated,20Fr 10 | cc Ballon #YJ-57 |  |  |  |  | 1 | 1 | ＥＡ | 居家照護 | 94 | 1260 | 衛署醫器陸輸 | 000084 | 2026-01-05 | WELL LEAD MEDICAL | China | 益江企業股份有限公司 | 2024-06-30 | VP10006
342 | C071559320 | 三叉含矽質導尿管２０Ｆｒ．３０㏄ | 3way Foley Cath.,Silicone Coated,20Fr 30 | cc Balloon #V1104-020 |  |  |  |  | 1 | 1 | ＥＡ | 急診護理站 | 18 | 381 | 衛部醫器輸 | 034110 | 2025-11-22 | SEWOON | VIETNAM | 明惠貿易股份有限公司 | 2024-06-30 | VP10006
343 | C071559322 | 三叉含矽質導尿管２２Ｆｒ．３０㏄無菌 | 3way Foley Cath.,Silicone Coated,22Fr 30 | cc,Balloon #V1104-022 |  |  |  |  | 1 | 1 | ＥＡ | 急診護理站 | 6 | 189 | 衛部醫器輸 | 034110 | 2025-11-22 | SEWOON | VIETNAM | 明惠貿易股份有限公司 | 2024-06-30 | VP10006
344 | C071584150 | 括約肌切開術電極 | Cannulating Sphincterotome | #M00584150,M00584160,M00584170,M00584180,M00584190,M00584120/ | wire 20-30mm,Tip D:1.3-1.6mm |  |  |  | 0 | 4 | ＰＣ | 胃腸肝膽科 | 4 | 53 | 衛部醫器輸 | 026803 | 2024-12-02 | Boston Scientific | USA | 荷商波士頓科技有限公司台灣分公 | 2023-08-31 | SP10047
345 | C071588020 | 彎型塑膠胸管，無菌，２０Ｆｒ． | Cath. Thoracic Angle,20Fr.,#209-20 | #3122-120 | =>I42000026440020 |  |  |  | 2 | 1 | ＥＡ | 手術室 | 0 | 10 | 衛署醫器輸壹 | 002644 | 2026-02-20 | SEWOON | KOREA | 明惠貿易股份有限公司 | 2023-01-06 | VA0901
346 | C071588028 | 彎型塑膠胸管（無菌）２８Ｆｒ． | Cath. Thoracic Angle,=>I42000000690028 | 28Fr.,(#I13094) |  |  |  |  | 0 | 2 | ＥＡ | 急診護理站 | 0 | 10 | 衛署醫器製壹 | 000069 | 2025-06-14 | PAHSCO | TAIWAN | 太平洋醫材股份有限公司 | 2023-01-06 | VA0901
347 | C071588128 | 直型塑膠胸管，無菌，２８Ｆｒ． | Cath. Thoracic Straight,28Fr. | #112945 |  |  |  |  | 1 | 1 | ＥＡ | 手術室 | 23 | 325 | 衛署醫器製壹 | 000069 | 2025-06-14 | PAHSCO | TAIWAN | 太平洋醫材股份有限公司 | 2023-01-06 | VA0901
348 | C071588132 | 直型塑膠胸管，無菌，３２Ｆｒ． | Cath. Thoracic =>I42000000690001 | Straight,32Fr.#112946 |  |  |  |  | 0 | 2 | ＥＡ | 手術室 | 1 | 15 | 衛署醫器製壹 | 000069 | 2025-06-14 | PAHSCO | TAIWAN | 太平洋醫材股份有限公司 | 2023-01-06 | VA0901
349 | C075017001 | 主動液流管理集水盒 | Centurion Active =>M46700258270000 | BIrrigation FMS Pack,asic #8065752180 "Alcon" |  |  |  |  | 0 | 2 | 個 | 眼科部 | 124 | 1490 | 衛部醫器輸 | 025827 | 2024-03-04 | Alcon Research | USA | 瑞士商愛爾康大藥廠股份有限公司 | 2023-08-31 | SP09075
350 | C078241001 | 小兒低流量潮濕瓶（未滅菌） | Humidifier Chamber,Low Compression Volum | Clean Marquest,#MR290V |  |  |  |  | 2 | 1 | ＥＡ | 新生兒加護病 | 4 | 65 | 衛署醫器輸壹 | 010730 | 2026-08-19 | FISHER & PAYKEL | MEXICO | 南榮貿易股份有限公司 | 2023-08-31 | SP10109
351 | C079624200 | 小兒呼吸管路（１０ｋｇ以下小孩使用） | Circuit,Universal Intec Neonatal,#155200 | [5 empty] | 1 | 1 | ＳＥＴ | 新生兒加護病 | 12 | 161 | 衛部醫器輸壹 | 017589 | 2027-03-10 | PRODUCTOS UROLOGOSDE | MEXICO | 長固實業有限公司 | 2024-06-30 | VP10006
352 | C079624225 | 小兒拋棄式呼吸管路（內含低流量潮濕瓶） | Circuit,Pediatric => | Disposable,#RT225with Humidifier Chamber MR290V,Ventilator Breath | ing Circuit for MR850 Humidifier =>D52400027730001 |  |  |  | 2 | 2 | ＳＥＴ | 新生兒加護病 | 7 | 100 | 衛署醫器輸壹 | 002773 | 2026-03-02 | FISHER & PAYKEL | NEW ZEALAND | 南榮貿易股份有限公司 | 2023-08-31 | SP10109
353 | C082144051 | 經內視鏡止血夾組（不含釘Ｃｌｉｐ） | Clip,Endoscopic,Body Devices,Endoscopic | Hemostasis,#HX-110LR,Required 2.8mm Working Channel;HX-110UR/L:2300mm,OD:2.7mm; | HX-110QR/L:1950mm,OD:2.7mm |  |  | a | 2 | 1 | ＳＥＴ | 大腸直腸外科 | 0 | 2 | 衛署醫器輸 | 016876 | 2026-07-13 | OLYMPUS | JAPAN | 元利儀器股份有限公司高雄分公司 | 2023-08-31 | SP09075
354 | C082641001 | 內視鏡清洗機用清潔劑（酵素） | Bacteriostatic Cleaner,=>J68900078510000 | 1Gal/Bot#Endozime-02" (Endozime Premium) |  |  |  |  | 0 | 2 | ＢＯＴ | 胃腸肝膽科 | 5 | 99 | 衛署醫器輸壹 | 007851 | 2024-06-25 | RUHOF | USA | 元利儀器股份有限公司高雄分公司 | 2023-08-31 | SP09075
355 | C085000802 | 全罩式護面罩(簡易型) | Face Shield,32*22cm,=>I4040004480P000 | 10'S/包,200'S/箱Double Side Anti-fog Pet |  |  |  |  | 0 | 2 | ＥＡ | 一Ο二病房 | 102 | 1250 |  |  | 2958465
356 | C085000803 | 防護面板(重複消毒使用) | Coverall,Protective | [5 empty] | 1 | 1 | ＥＡ | 一Ο二病房 | 13 | 166 |  |  | 2958465
357 | C085041001 | 無菌屏風套（第三導管室機罩、無菌防塵） | Cover,Bag EO Sterile =>I43700072990002 | #53-110120-04,110cmX120cmX0.04mm |  |  |  |  | 0 | 2 | ＥＡ | 手術室 | 131 | 1590 | 衛部醫器製壹 | 007299 | 2028-06-11 | JSM | TAIWAN | 吉生醫療器材有限公司 | 2023-08-31 | SP10109
358 | C085364902 | 安全血液檢體移轉連接器 | Connect,Vacutainer =>A16750245260000 | Luer-Lok Access Device, #364902, 198'S/Box |  |  |  |  | 2 | 1 | ＥＡ | 急診護理站 | 2341 | 28330 | 衛署醫器輸 | 024526 | 2028-01-30 | Becton Dickinson | USA | 裕利股份有限公司 | 2023-01-06 | VA0901
359 | C085379005 | 無菌保護套－圓形 | Sterile Instrument =>I43700072990003 | Cover 119cm(±2cm) x0.04mm(±0.01mcm) #53-000119-04 | (119cm x 0.04mm) |  |  |  | 0 | 2 | ＥＡ | 心臟內科 | 42 | 520 | 衛部醫器製壹 | 007299 | 2028-06-11 | JSM | TAIWAN | 吉生醫療器材有限公司 | 2023-08-31 | SP10059
360 | C085379006 | 無菌保護套－圓形 | Sterile InstrumentCover=>I43700072990004 | 129cm(±2cm)x0.04mm (±0.01mm) #53-000129-04 |  |  |  |  | 2 | 2 | ＥＡ | 放射線部 | 262 | 3150 | 衛部醫器製壹 | 007299 | 2028-06-11 | JSM | TAIWAN | 吉生醫療器材有限公司 | 2023-08-31 | SP10059
361 | C085421500 | 連接頭 | Connector Nut Standard Swivel &Tailpiece | ,#FA-P3160 |  |  |  |  | 1 | 1 | ＥＡ | 呼吸照護中心 | 97 | 1350 | 衛署醫器製壹 | 000898 | 2025-12-30 | Forcare | TAIWAN | 巍強企業有限公司 | 2024-06-30 | VP10006
362 | C085478012 | 耳溫槍專用膠套，５０個�條，１０條�盒 | Cover,Probe,50'S/Ea Long Narrows Strip | 50'S x 10/Box #PECG1000 |  |  |  |  | 1 | 1 | 條 | 急診護理站 | 391 | 4961 | 衛署醫器製 | 002256 | 2027-08-27 | OPUS | TAIWAN | 長庚醫學科技股份有限公司 | 2025-04-30 | MP08010
363 | C085570000 | 防護罩（圓形保護套，無菌） | Cover,Angio Ring,Sterile,88x0.04mm | #53-000088-04 |  |  |  |  | 2 | 2 | ＥＡ | 心臟內科 | 79 | 950 | 衛部醫器製壹 | 007299 | 2028-06-11 | JSM | TAIWAN | 吉生醫療器材有限公司 | 2023-08-31 | VP10004
364 | C109071001 | 膽道擴張氣球 | Fusion Titan Biliary Dilation Balloon | #FS-BDB-4/6/8/10x4,L:4cm,D:4-10mm;cath. L:200cm |  |  |  | a | 0 | 4 | ＥＡ | 胃腸肝膽科 | 1 | 17 | 衛署醫器輸 | 019355 | 2023-11-17 | COOK INC | USA | 台灣曲克股份有限公司 | 2023-08-31 | SP10047
365 | C109184025 | 血液透析器２．５㎡ | FX CorDiax Dialysers,2.5㎡,24EA/CS | #FX CorDiax 120 | “Fresenius” |  |  |  | 0 | 3 | ＥＡ | 洗腎室 | 122 | 1465 | 衛署醫器輸 | 024425 | 2028-01-08 | Fresenius | GERMANY | 台灣費森尤斯醫藥股份有限公司 | 2023-08-31 | SP10084
366 | C115361006 | 雙腔腎臟透析導管 6Gr | Double lumen catheter 6Fr,Paediatric | #GDK-610P |  |  |  |  | 2 | 2 | ＥＡ | 兒童醫學部 | 0 | 10 | 核准進口 |  | 2958465
367 | C115471001 | 電極導電膠片 | Defib Pads, 2EA/PKG#2345N | #2345N "3M " |  |  |  |  | 1 | 1 | ＰＫＧ | ＡＩＣＵ２５ | 0 | 89 | 衛署醫器輸 | 010394 | 2028-09-17 | 3M | USA | 裕利股份有限公司 | 2024-06-30 | VP10006
368 | C118559012 | 矽質引流管，無菌，１２＃ | Tube,Drain Silicone Penrose all CMC,12# | [5 empty] | 0 | 1 | ＥＡ | 手術室 | 0 | 18 | 衛署醫器製壹 | 001778 | 2027-01-26 | Fortune Medical | TAIWAN | 巍強企業有限公司 | 2019-01-07 | VA2778
369 | C131000001 | 耳塞（子彈型） | Earplug,2EA/PR | #MAX-1 #GK-668 |  |  |  |  | 1 | 2 | ＰＲ | 放射線部 | 1667 | 20020 | 免醫材列管 |  | 2958465 | GRAND KTTA | TAIWAN | 觀達股份有限公司 | 2025-06-30 | SP12032
370 | C133109001 | 微量吸管尖 １０ｕｌ（Ｄ１０） | ECOPACK DIANONDTIPS 10ul(D10) | GILSON 10ul(D10),1000'S/Pkg |  |  |  |  | 2 | 2 | ＰＫＧ |  | 8 | 100 | 非醫療器材列 |  | 369261
371 | C133109002 | 微量吸管尖 ２００ｕｌ（Ｄ２００） | ECOPACK DIANONDTIPS 200ul(D200) | GILSON 200ul(D200),1000'S/Pkg |  |  |  |  | 2 | 2 | ＰＫＧ | 重症醫學部 | 4 | 50 | 非醫療器材列 |  | 369261
372 | C142082000 | 電燒清潔片（無菌） | Cleaner,Electrode-Tip,=>A13450049510000 | Surgical,Sterile#L03000 |  |  |  |  | 0 | 2 | ＥＡ | 滅菌品供應中 | 341 | 4100 | 衛部醫器製壹 | 004951 | 2023-12-17 | PAHSCO | TAIWAN | 太平洋醫材股份有限公司 | 2023-01-06 | VA0901
373 | C142141002 | 成人用電極片 | Electrode-EKG,Adult,=>E23600221180001 | Sponage Gelly Pad,Disp.35*48MM #T-00-S , 25'S/Pkg |  |  |  |  | 0 | 2 | 片 | 心臟內科 | 2671 | 32075 | 衛署醫器輸 | 022118 | 2026-04-14 | AMBU | MALAYSIA | 鼎宙實業有限公司 | 2023-08-31 | SP10109
374 | C144144001 | 內視鏡用前端保護套－大型 | Endo-Boot Endoscope =>H15000188870000 | Tip Protectors-large#00711622, For Endoscopy Exam,50'S/BOX |  |  |  | a | 0 | 2 | 個 | 胃腸肝膽科 | 8 | 100 | 衛部醫器輸壹 | 018887 | 2028-03-09 | US ENDOSCOPY | USA | 艾柏生技股份有限公司 | 2023-08-31 | SP09042
375 | C144570818 | 防塵墊（滅菌）10Pad/BOX | Mat,Dry Contamination Control,18x45" | 30'Sheets/Pad(本),10Pad(本)/BOX #GK-1845 |  |  |  |  | 1 | 1 | 本 | 手術室 | 39 | 500 | 非醫療器材列 |  | 2958465 | KM UBCHEM | KOREA | 觀達股份有限公司 | 2024-06-30 | VP10006
376 | C148598362 | 直型單次用導引鋼絲 | Guidewire,for therapeutic ERCP,0.025"- | 0.035",#G-260-2527S/A-G-260-3545S/A |  |  |  | a | 0 | 4 | ＥＡ | 胃腸肝膽科 | 3 | 42 | 衛部醫器輸 | 027163 | 2025-04-21 | OLYMPUS | JAPAN | 元利儀器股份有限公司高雄分公司 | 2023-08-31 | SP09113
377 | C155558173 | 護目鏡（小） （捐贈） | Protective,Transparent | [5 empty] | 1 | 1 | ＥＡ | 手術室 | 1 | 25 |  |  | 2958465
378 | C155558174 | 護目鏡－耳掛式－透明 | Eye Shield,Protective,Transparent | [5 empty] | 1 | 1 | ＥＡ | 醫學研究科 | 1 | 16 |  |  | 2958465
379 | C155558175 | 護目鏡－綁帶－捐贈 | Eye Shield, Protective,Green or Black | [5 empty] | 1 | 1 | ＥＡ | 口腔醫學部 | 0 | 2 |  |  | 2958465
380 | C16200149240000 | 抗生素紙錠 | Disc,Clindamycin 2ug(CC-2), 10's/Box | #231275 ( 50Test x 10 / Box ) |  |  |  | 4 試劑 | 2 | 2 | ＢＯＸ | 微生物科 | 0 | 1 | 衛署醫器輸 | 014924 | 2025-11-22
381 | C16200190340000 | 坦克息黴素抗生素紙錠 | Disc,Tigecycline Sensi 15ug, #232087 | ( 50Test/Ea ) | BD/USA |  |  | 4 試劑 | 1 | 2 | ＥＡ | 微生物科 | 0 | 11 | 衛署醫器輸 | 019034 | 2025-05-14 | Becton Dickinson | USA | 康儀科技股份有限公司 | 2024-12-31 | SP11091
382 | C16400171650000 | 微鐵克２革蘭氏陰性菌藥物敏感性試驗卡 | AST N320 Test Kit,VITEK 2,20CARD/Box | #418204 | Biomerieux/USA |  |  | 4 試劑 | 1 | 2 | ＢＯＸ | 微生物科 | 61 | 732 | 衛署醫器輸 | 017165 | 2026-06-28 | BIOMERIEUX | USA | 瀚揚有限公司 | 2024-12-31 | SP09445
383 | C16400186790000 | 萬古黴素抗生素紙錠（單片裝） | Disc,Vancomycin(VA-256) 30`s/Box | #412488 |  |  |  | 4 試劑 | 2 | 2 | ＢＯＸ | 微生物科 | 0 | 1 | 衛署醫器輸 | 018679 | 2027-11-19
384 | C16450121560000 | 抗生素紙錠 | Disc,Minocycline (MI-30)50`s/Cart 10`s | (10'S/Box) #231251 |  |  |  | 4 試劑 | 2 | 2 | ＢＯＸ | 微生物科 | 0 | 2 | 衛署醫器輸 | 012156 | 2025-08-30
385 | C16450122470000 | 青納黴素抗生素紙錠 | Disc,Gentamicin,500's/box,#231299 | GM-10 |  |  |  | 4 試劑 | 2 | 2 | ＢＯＸ | 微生物科 | 0 | 1 | 衛署醫器輸 | 012247 | 2025-09-07
386 | C16450122640000 | 礦氨類抗生素紙錠 | Disc,SXT,1.25mcg,10P/PKG,500Disc/P | #231539 | 26031A 26016B |  |  | 4 試劑 | 2 | 2 | ＰＫＧ | 微生物科 | 0 | 2 | 衛署醫器輸 | 012264 | 2025-09-08
387 | C16450123100000 | 米羅盤尼抗生素紙錠 | Disc,Meropenem 10mcg,#231704,10'S/PKG | [5 empty] | 1 | 2 | ＰＫＧ | 微生物科 | 0 | 2 | 衛署醫器輸 | 012310 | 2025-09-12 | Becton Dickinson | USA | 康儀科技股份有限公司 | 2024-12-31 | SP11209
388 | C16450123120000 | 抗生素紙錠 | Disc,Imipenem(IPM-10)50`s/Cart,10`s/Box | (P/N:231645) | 26031A 26016B |  |  | 4 試劑 | 1 | 2 | ＢＯＸ | 醫學教學科 | 0 | 1 | 衛署醫器輸 | 012312 | 2025-09-12 | Becton Dickinson | USA | 康儀科技股份有限公司 | 2024-12-31 | SP11091
389 | C16450123240000 | 抗生素紙錠 | Disc,Vancomycin(Va-30)50`s/Cart 10`s/Box | #231353 | 26031A 26016B |  |  |  | 2 | 2 | ＢＯＸ | 微生物科 | 0 | 1 | 衛署醫器輸 | 012324 | 2025-09-14
390 | C16450123350000 | 抗生素紙錠 | Disc,Ciprofloxacin(CIP-5)50`s/cart 10`s/ | box,#231658 |  |  |  |  | 2 | 2 | ＢＯＸ | 微生物科 | 0 | 1 | 衛署醫器輸 | 012335 | 2025-09-14
391 | C16450123350005 | 雷弗法羅沙辛抗生素紙錠 | Disc,Levofloxacin 5mcg,#LVX-5 | 10'P/PKG |  |  |  | 4 試劑 | 2 | 2 | ＰＫＧ | 微生物科 | 0 | 1 | 衛署醫器輸 | 012335 | 2025-09-14
392 | C16450123410000 | 益滿制抗生素紙錠 | Disc,Ertapenem Sensi-Disc,#ETP-10,10'S/ | PKG,#232175 |  |  |  | 4 試劑 | 2 | 2 | ＰＫＧ | 微生物科 | 0 | 1 | 衛署醫器輸 | 012341 | 2025-09-14
393 | C16450123680000 | 克羅法尼可抗生素紙錠（氯黴素） | Disc,Chloramphenicol,500's/Box,#231274 | C-30 |  |  |  | 4 試劑 | 2 | 2 | ＢＯＸ | 微生物科 | 0 | 2 | 衛署醫器輸 | 012368 | 2025-09-15
394 | C16450124030000 | 紅黴素抗生素紙錠 | Disc,Erythromycin 15ug (E-15), 10'S/Box | #231290 ( 50Test x 10 / Box ) |  |  |  | 4 試劑 | 2 | 2 | ＢＯＸ | 微生物科 | 0 | 1 | 衛署醫器輸 | 012403 | 2025-09-16
395 | C16450130670000 | 抗生素紙錠 | Disc,Cefoxitin(FOX-30)50`s/cart 10`s/Box | #231591 | 26031A |  |  | 4 試劑 | 2 | 2 | ＢＯＸ | 微生物科 | 0 | 1 | 衛署醫器輸 | 013067 | 2025-09-26
396 | C16450130670001 | 抗生素紙錠 | Disc,Ceftriaxone(CRO-30)50`s/cart 10`s/ | PKG (P/N:231635) |  |  |  | 4 試劑 | 2 | 2 | ＰＫＧ | 微生物科 | 0 | 1 | 衛署醫器輸 | 013067 | 2025-09-26
397 | C16450130670002 | 抗生素紙錠 | Disc,Cefuroxime(CXM-30)50`s/cart 10`s/ | Box,#231621 |  |  |  | 4 試劑 | 2 | 2 | ＢＯＸ | 微生物科 | 0 | 1 | 衛署醫器輸 | 013067 | 2025-09-26
398 | C16450130670003 | 抗生素紙錠 | Disc,Amikacin(AN-30)50`/cart 10`s/PKG | #231597 |  |  |  | 4 試劑 | 2 | 2 | ＰＫＧ | 微生物科 | 0 | 1 | 衛署醫器輸 | 013067 | 2025-09-26
399 | C16450130670004 | 西法柔林抗生素紙錠 | Disc,Cephazolin 30mcg(CZ-30), 10's/Box | #231593 ( 50Test x 10 / Box ) |  |  |  | 4 試劑 | 1 | 2 | ＢＯＸ | 微生物科 | 0 | 4 | 衛署醫器輸 | 013067 | 2025-09-26 | Becton Dickinson | USA | 康儀科技股份有限公司 | 2024-12-31 | SP11091
400 | C16450130670005 | 西法幸抗生素紙錠 | Disc,Cefixime 5mcg(CFM-5),10P/PKG | #231664 |  |  |  | 4 試劑 | 2 | 2 | ＰＫＧ | 微生物科 | 0 | 1 | 衛署醫器輸 | 013067 | 2025-09-26
401 | C16450130810000 | 抗生素紙錠 | Disc,Rifampin(RA-5)50`s/cart 10`s/PKG | #231544 |  |  |  | 4 試劑 | 2 | 2 | ＰＫＧ | 微生物科 | 0 | 1 | 衛署醫器輸 | 013081 | 2025-09-27
402 | C16450131360000 | 盤尼西林－Ｇ抗生素紙錠 | Disc,Penicillin-G(P-10),10unit,10P/PKG | #231321 |  |  |  | 4 試劑 | 2 | 2 | ＰＫＧ | 微生物科 | 0 | 1 | 衛署醫器輸 | 013136 | 2025-10-04
403 | C16450131360001 | 安匹西林含沙比田樹抗生素紙錠 | Disc,Ampicillin W/Sulbactam,#231660 | (SAM-20),10'P/PKG |  |  |  | 4 試劑 | 2 | 2 | ＰＫＧ | 微生物科 | 0 | 1 | 衛署醫器輸 | 013136 | 2025-10-04
404 | C16450131360002 | 抗生素紙錠 | Disc,Pipcracillin(PIP-100)50`s/cart, | 10s`/PKG #231609 |  |  |  | 4 試劑 | 2 | 2 | ＰＫＧ | 微生物科 | 0 | 1 | 衛署醫器輸 | 013136 | 2025-10-04
405 | C16450131360003 | 達梭黴素抗生素紙錠 | Disc,(TZP)Piperacillin/Tazobactam 50`s/C | -art 10'Cart/box,#231692 |  |  |  | 4 試劑 | 2 | 2 | ＢＯＸ | 微生物科 | 0 | 1 | 衛署醫器輸 | 013136 | 2025-10-04
406 | C16450131360005 | 安比西林抗生素紙錠 | Disc,Ampicillin,500's/bOX,#231264 | (AM-10) |  |  |  | 4 試劑 | 2 | 2 | ＢＯＸ | 微生物科 | 0 | 1 | 衛署醫器輸 | 013136 | 2025-10-04
407 | C16450230860000 | 微鐵克２革蘭氏陽性菌藥物敏感性試驗卡 | AST-P639 (Gram Positive), 20CARD/Box | #418662 |  |  |  | 4 試劑 | 1 | 2 | ＢＯＸ | 微生物科 | 4 | 48 | 衛署醫器輸 | 023086 | 2027-01-10 | Biomerieux | USA | 瀚揚有限公司 | 2025-12-31 | SP12148
408 | C16450241240000 | 微鐵克２酵母菌藥敏卡抗生素 | AST YST, #AST-YS08, 20CARD/Box | [5 empty] | 2 | 2 | ＢＯＸ | 微生物科 | 0 | 1 | 衛署醫器輸 | 024124 | 2027-11-23
409 | C16450305350000 | 微鐵克２鏈球菌藥敏卡抗生素 | VITEK 2 AST-ST03,Gram Positive,20'S/Box | #421040 |  |  |  |  | 1 | 2 | ＢＯＸ | 微生物科 | 3 | 40 | 衛部醫器輸 | 030535 | 2028-04-05 | Biomerieux | USA | 瀚揚有限公司 | 2024-12-31 | SP11313
410 | C169000014 | 呼吸器過濾器 | Filter,Bacterial/Virus,=>D68850089390001 | Non-Conductive Infant #156200 |  |  |  |  | 2 | 2 | ＥＡ | 胸腔內科 | 41 | 500 | 衛署醫器輸壹 | 008939 | 2025-06-25 | A-M SYSTEMS | USA | 潔醫生技有限公司 | 2023-08-31 | SP10031
411 | C169000019 | 細菌過濾器（肺功能機） | Filter,Bacterial/Virus =>D68850089390000 | #156500#146503(Pulmonary Function Test) |  |  |  |  | 0 | 2 | ＥＡ | 胸腔內科 | 307 | 3700 | 衛署醫器輸壹 | 008939 | 2025-06-25 | A-M Systems | USA | 潔醫生技有限公司 | 2023-08-31 | SP09356
412 | C169109201 | 過濾器（內毒素，血液透析過濾機） | Filter,Dialysis Fluid,=>H58200268910000 | Diasfe Plus,2.2M1'S/Box #5008201, Diasafe Plus Filter |  |  |  |  | 2 | 2 | ＢＯＸ | 洗腎室 | 0 | 8 | 衛部醫器輸 | 026891 | 2024-12-09 | Fresenius | GERMANY | 台灣費森尤斯醫藥股份有限公司 | 2023-08-31 | VP10004
413 | C17000243230000 | 抗萬古黴素腸球菌顯色培養基-20EA/盒 | VRE Agar,ChromID 20EA/Box #43004 |  | BIOMERIEUX/FRANCE |  |  | 4 試劑 | 1 | 2 | ＥＡ | 微生物科 | 101 | 1220 | 衛署醫器輸 | 024323 | 2028-01-13 | Biomerieux | France | 新博生技有限公司 | 2024-12-31 | SP11198
414 | C175513383 | 生檢切片鉗－單次使用活體組織夾 | Forcep,Biopsy,=>H15000325050000 | Single-Use, 20pcs/Box,#M00513341;M00513381;M00513391;M00513401;M00513411 | ;M00513361 ,L:160-240CM,OD:1.8*2.2MM |  |  | a | 0 | 2 | ＰＣ | 健康管理中心 | 395 | 4760 | 衛部醫器輸 | 032505 | 2024-04-15 | Boston Scientific | MALAYSIA | 荷商波士頓科技有限公司台灣分公 | 2023-08-31 | SP10048
415 | C195225001 | 燕麥胜�卸妝乳１０００Ｇｍ�ＢＯＴ | Oat & Peptide Make-up Remover,1000Gm/BOT | [5 empty] | 2 | 2 | ＢＯＴ |  | 0 | 1 | 一般化妝品 |  | 2958465
416 | C195225039 | 複方強效精華液 | ACE Serum,30ML/BOT #CS1030 |  | =>CM00089173 |  |  |  | 2 | 2 | ＢＯＴ | 美容醫學中心 | 0 | 2 |  |  | 2958465
417 | C195225050 | 保濕Ｂ５凝膠 | Moisture B5 Gel,30ml/Bot, | #CS2130 | =>CM00089181 |  |  |  | 2 | 2 | ＢＯＴ | 美容醫學中心 | 0 | 2 | 一般化妝品 |  | 2958465
418 | C195225140 | 玻尿酸保濕精華 | Hyaluronic Acid Moisturizing Essence | 1000ml/1Kg/Bot |  |  |  |  | 2 | 2 | ＢＯＴ | 美容醫學中心 | 0 | 3 | 一般化妝品 |  | 2958465
419 | C195225141 | 紫根舒緩凝膠１０００Ｇｍ�ＢＯＴ | Comfrey,Soothing Gel,1000Gm/BOT | [5 empty] | 2 | 2 | ＢＯＴ | 美容醫學中心 | 0 | 10 | 一般化妝品 |  | 2958465
420 | C195225145 | 甘草抗敏酸 | Licorice Anti-irritation Cream1000gm/bot | [5 empty] | 2 | 2 | ＢＯＴ | 美容醫學中心 | 0 | 1 | 一般化妝品 |  | 2958465
421 | C195225151 | 胺基酸保濕潔面慕絲１０００ｍｌ�Ｂｏｔ | Amino Acid Cleanser,1000ml/Bot | [5 empty] | 2 | 2 | ＢＯＴ |  | 0 | 2 | 一般化妝品 |  | 2958465
422 | C195561772 | 皮膚磨砂膏（電極導電膠）１１４ＧＭ | Gel,Skin Prepping =>E23600264270114 | ,#10-30,NuPrep PasteVolume 114gm(4oz) for EEG/EP Examination |  |  |  |  | 0 | 2 | ＥＡ | 神經內科 | 6 | 87 | 衛部醫器輸 | 026427 | 2024-08-07 | D.O. WEAVER and COMP | USA | 碩齊股份有限公司 | 2023-08-31 | SP09441
423 | C195598004 | 超音波軟膏,低濃度,3.8-4L/罐 | Gel,Ultrasound, =>K12750139030000 | Transmission 3.8-4L/Can Low Concentration, #11-28 | =>K12750021270005 |  |  |  | 0 | 2 | ＣＡＮ | 放射線部 | 19 | 293 | 衛署醫器輸 | 013903 | 2026-01-27 | PARKER | USA | 世新儀器有限公司 | 2023-08-31 | SP10131
424 | C202571104 | 塑膠手套（衛生隔離Ｍ＃１００支�盒） | Glove,PE,No-Sterile #M,100'S/Box,#E31 | [5 empty] | 1 | 1 | ＢＯＸ | 營養室 | 679 | 8501 | 非醫療器材列管 |  | 2958465 | PROTOS | TAIWAN | 佾岳股份有限公司 | 2024-06-30 | VP10006
425 | C202571119 | 無粉天然檢診手套（抗過敏，乳膠＃ＸＳ） | Glove,No Powder #XS=>J6250000353P000 | ,100'S/Box |  |  |  |  | 2 | 1 | ＢＯＸ | 口腔醫學部 | 64 | 804 | 衛署醫器輸壹 | 000353 | 2025-08-24
426 | C202571129 | ＰＶＣ無粉檢診手套＃Ｌ | Glove,PVC No Powder #L,100'S/BOX | [5 empty] | 2 | 1 | ＢＯＸ | 住宿長照０５ | 93 | 1244 | 衛署醫器陸輸壹 | 001333 | 2026-05-18
427 | C202571370 | 病房用手套，無菌（無粉）７＃ | Glove,Surgical =>I44600117320070 | ,7# Sterile,(Powder-Free)#GK-PF-SGWXX |  |  |  |  | 0 | 2 | ＰＲ | 手術室 | 2220 | 26992 | 衛署醫器輸壹 | 011732 | 2027-05-23
428 | C202571375 | 病房用手套，無菌（無粉）７．５＃ | Glove,Surgical,Sterile7.5# | (Powder-Free) #GK-PF-SGWXX |  |  |  |  | 1 | 1 | ＰＲ | 手術室 | 1737 | 21124 | 衛署醫器輸壹 | 011732 | 2022-05-23
429 | C202571380 | 病房用手套，無菌（無粉）８＃ | Glove,Surgical,Sterile8# | (Powder-Free) #GK-PF-SGWXX |  |  |  |  | 2 | 1 | ＰＲ | 放射線部 | 70 | 877 | 衛署醫器輸壹 | 011732 | 2022-05-23
430 | C225385301 | 氣切人工鼻（熱及濕氣凝結器）疫情專用 | Artificial Nose (Heat And Condenser) | 12g ±2g#SK301CN (Non-Sterile) |  |  |  |  | 2 | 2 | ＥＡ | 五三病房 | 7 | 99 | 衛部醫器製壹 | 005956 | 2025-11-26
431 | C23000143670002 | 厭氧血液培養基 | Agar,CDC Anaerobic Blood,100'S/Box,PPM | #252467 |  |  |  | 4 試劑 | 1 | 2 | ＢＯＸ | 微生物科 | 11 | 133 | 衛部醫器輸壹 | 014367 | 2024-07-25 | Becton Dickinson | JAPAN | 康儀科技股份有限公司 | 2024-12-31 | SP11209
432 | C23200017230000 | 七葉樹甘斜面培養基 | Agar Slant,Esculin,#CMP0200512,100'S/Box | 13x100mm |  |  |  | 4 試劑 | 2 | 2 | ＥＡ | 微生物科 | 8 | 100 | 衛署醫器製壹 | 001723 | 2026-11-29
433 | C23200048000000 | 木醣梨胺酸去氧膽酸鹽╱弧菌培養基 | XLD/TCBS Agar Plate,10pc/Pkg #BDPT040B |  |  |  |  | 4 試劑 | 1 | 2 | ＰＫＧ | 微生物科 | 35 | 420 | 衛部醫器製壹 | 004800 | 2028-09-06 | Dr. Plate | TAIWAN | 達特普雷生技股份有限公司 | 2024-12-31 | SP11226
434 | C23200048000001 | 馬康基氏瓊脂培養基(含山梨醣醇) | MacConkey Ager with Sorbitol,10'S/Pkg | #BDPM011 |  |  |  | 4 試劑 | 1 | 2 | ＰＫＧ | 微生物科 | 0 | 5 | 衛部醫器製壹 | 004800 | 2028-09-06 | Dr. Plate | TAIWAN | 達特普雷生技股份有限公司 | 2024-12-31 | SP11209
435 | C23200089240000 | 乙型鏈球菌顯色培養基 | chromID Strepto B agar (STRB),#43461 | 20 Plates/BOX |  |  |  |  | 1 | 2 | ＢＯＸ | 微生物科 | 1 | 12 | 衛署醫器輸壹 | 008924 | 2025-06-21 | Biomerieux | France | 新博生技有限公司 | 2024-12-31 | SP11173
436 | C23300017220000 | 腦心浸出血液斜面培養基 | Brain Heart Infusion,With 5% Sheep Blood | Agar Slant 40'S/Box #CMP0200351 |  |  |  | 4 試劑 | 1 | 2 | ＥＡ | 微生物科 | 146 | 1760 | 衛署醫器製壹 | 001722 | 2026-11-29 | CMP | TAIWAN | 啟新生物科技股份有限公司 | 2024-12-31 | SP11328
437 | C23300048010000 | 胰蛋白大豆培養液（ＥＡ） | TSB,2ML/EA,12x75mm,100EA/Box | #BDTT150-2-T6 |  |  |  | 4 試劑 | 1 | 2 | ＥＡ | 微生物科 | 116 | 1400 | 衛部醫器製壹 | 004801 | 2028-09-06 | Dr. Plate | TAIWAN | 達特普雷生技股份有限公司 | 2024-12-31 | SP11045
438 | C23300048010002 | 血液瓊脂四分隔培養基 | Tryptic Soy Agar with 5% Sheep Blood | #BDPT010Q/ 10PC/PKG |  |  |  | 4 試劑 | 1 | 2 | ＰＣ | 微生物科 | 470 | 5650 | 衛部醫器製壹 | 004801 | 2028-09-06 | Dr. Plate | TAIWAN | 達特普雷生技股份有限公司 | 2024-12-31 | SP11328
439 | C235169170 | 傳統型人工腎臟（無菌） | Dialyzer,Hollow Fiber,1.7mm | #SureFlux-170G | =>H58600319320000 |  |  |  | 1 | 4 | ＥＡ | 洗腎室 | 584 | 7017 | 衛署醫器輸 | 007759 | 2029-02-09 | NIPRO | JAPAN | 華江醫療儀器股份有限公司 | 2024-06-30 | SP09332
440 | C235169216 | 人工腎臟（合成膜） | Dialyzer,Effective Surface Area | #NV-15U;NV-21U |  |  |  |  | 1 | 3 | ＥＡ | 洗腎室 | 963 | 11565 | 衛署醫器輸 | 023032 | 2026-11-28 | TORAY | JAPAN | 邑盛有限公司 | 2024-06-30 | SP09419
441 | C235169217 | 人工腎臟（合成膜） | Dialyzer,Hollow Fiber=>H58200076880002 | ,Synthetic Membrane#BG-1.6U;BG-2.1U,Polysulfone,Effective Surface Area |  |  |  |  | 0 | 3 | ＥＡ | 洗腎室 | 64 | 772 | 衛署醫器輸 | 007688 | 2024-02-09 | TORAY | JAPAN | 邑盛有限公司 | 2023-01-06 | VA0901
442 | C235355050 | 福徠喜預充式導管沖洗器－含肝素５０ＵＳＰ | PosiFlush Heparin =>J52000261080050 | Lock Flush Syringe,#306414/ 50USP (10USP/mL) |  |  |  |  | 0 | 2 | ＥＡ | 六三病房 | 1745 | 20970 | 衛部醫器輸 | 026108 | 2024-04-17 | BD MEDICAL SURGICAL | USA | 裕利股份有限公司 | 2024-06-30 | VP10006
443 | C23600004780006 | 木醣離氨酸測試培養基 | XLD Plate, 10'S/Pkg | #8203012 | =>C23200048000002 |  |  | 4 試劑 | 1 | 2 | ＰＫＧ | 微生物科 | 8 | 107 | 衛署醫器製壹 | 000478 | 2025-10-27 | BioStar | TAIWAN | 康儀科技股份有限公司 | 2025-12-31 | SP12132
444 | C23600004780010 | 厭氧ＰＥＡ培養基 | CDC Anaerobic 5% SB with PEA,10'PC/PKG | #8203018 |  |  |  | 4 試劑 | 1 | 2 | ＢＯＸ | 微生物科 | 70 | 840 | 衛署醫器製壹 | 000478 | 2025-10-27 | BIO CONCEPT | TAIWAN | 康儀科技股份有限公司 | 2024-12-31 | SP10064
445 | C23600017240000 | 培氧基（即用式巧克力�ＣＮＡ） | Medium,Chocolate/CNA,Bi-Plate,100'S/Box | #CMP0100452, 9cm |  |  |  | 4 試劑 | 1 | 2 | ＥＡ | 微生物科 | 925 | 11100 | 衛署醫器製壹 | 001724 | 2026-11-29 | CMP | TAIWAN | 啟新生物科技股份有限公司 | 2024-12-31 | SP09438
446 | C23600017240001 | 麥芽抽出物培養基（含氯黴素） | MEA With Chloramphenicol 90mm Mono, | 10PC/PKG,10PC/PKG,4PKG/BOX #CMP0104021 |  |  |  |  | 2 | 2 | 盒 | 感染管制室 | 0 | 4 | 衛署醫器製壹 | 001724 | 2026-11-29
447 | C23600017240002 | 胰蛋白大豆培養基（含亞胺環己酮） | TSA With Cycloheximide 90mm Mono, | 10PC/PKG,10PC/PKG,4PKG/BOX #CMP0104011 |  |  |  |  | 2 | 2 | 盒 | 感染管制室 | 0 | 4 | 衛署醫器製壹 | 001724 | 2026-11-29
448 | C23600017240005 | 培養基-IMA含抗生素 | Plate,Agar IMA w/GM Slant,100'S/Box | 15x103mm #CMP0202472 |  |  |  | 4 試劑 | 1 | 2 | ＢＯＸ | 微生物科 | 2 | 32 | 衛署醫器製壹 | 001724 | 2026-11-29 | CMP | TAIWAN | 啟新生物科技股份有限公司 | 2024-12-31 | SP11328
449 | C23600017240007 | 培養基－ＢＨＩ含抗生素 | Plate,Agar,BHI w/Blood + Anti 100EA/Box | #CMP0202482 |  |  |  | 4 試劑 | 2 | 2 | ＢＯＸ | 微生物科 | 0 | 10 | 衛署醫器製壹 | 001724 | 2026-11-29
450 | C23600017240008 | 馬鈴薯葡萄糖培養基 | Agar,Dextrose,PDA 9cm,40'S/BOX | #CMP0101401 |  |  |  | 4 試劑 | 1 | 2 | ＥＡ |  | 69 | 840 | 衛署醫器製壹 | 001724 | 2026-11-29 | CMP | TAIWAN | 啟新生物科技股份有限公司 | 2024-12-31 | SP11328
451 | C23600017240010 | ＭＤＲＡＢ產色鑑定培養基 | Chromogenic MDRAB Agar #CMP0100561 | /90 mm Mono,40 PC/BOX |  |  |  | 4 試劑 | 1 | 2 | ＢＯＸ | 微生物科 | 2 | 24 | 衛署醫器製壹 | 001724 | 2026-11-29 | CMP | TAIWAN | 啟新生物科技股份有限公司 | 2024-12-31 | SP11327
452 | C23600017420000 | 碳氫黴烯抗藥性腸桿菌產色鑑定培養基 | Chromogenic mSuper CARBA Agar | #CMP0103651/90mm Mono,40 PC/BOX |  |  |  |  | 2 | 2 | ＰＣ | 微生物科 | 6 | 80 | 衛署醫器製壹 | 001724 | 2026-11-29
453 | C23600048020010 | 選擇性培養基-制性黴菌培養基 | Selective culture medium ,10PC/PKG | -Inhibitory Mold Aga r#BDPI010 |  |  |  | C | 2 | 2 | ＰＣ | 微生物科 | 6 | 80 | 衛部醫器製壹 | 004802 | 2028-09-06
454 | C23600089250000 | 挑剔性梭狀桿菌顯色培養基２０’Ｓ╱ＢＯＸ | Agar, C.difficile Agar, 20'S/Box | #43871,ChromID |  |  |  | 4 試劑 | 1 | 2 | ＢＯＸ | 微生物科 | 5 | 60 | 衛署醫器輸壹 | 008925 | 2025-06-21 | Biomerieux | France | 新博生技有限公司 | 2024-12-31 | SP11198
455 | C245575001 | 微創噴射灌洗器操作把手（無償提供儀器） | Hydrosurgery System | Handpiece(sterile),VERSAJET ∥#66800040,66800041,66800042 | ,15°14mm,45°14mm, 45°8mm=>J54750115710000 |  |  |  | 1 | 4 | ＥＡ | 重建整形外科 | 0 | 9 | 衛署醫器輸壹 | 011571 | 2027-04-09 | NPA DE | MEXICO | 聖宏醫療器材有限公司 | 2023-08-21 | MP08013
456 | C25600050630000 | 結核菌偵測儀校正液 | Kit,MGIT 960 Calibrator Vial,51'S/KIT | #B445999 |  |  |  | 4 試劑 | 2 | 2 | ＫＩＴ | 微生物科 | 0 | 1 | 衛署醫器輸壹 | 005063 | 2026-08-16
457 | C25800016000050 | 厭氧指示劑 | Anaer indicator #96118/50 strips/box |  |  |  |  | C | 2 | 2 | ＰＣ | 微生物科 | 41 | 500 | 衛署醫器輸壹 | 001600 | 2025-10-31
458 | C264078001 | 沖水管路水管（內視鏡沖水機用） | Instrument Channel =>I47800225740001 | Water Tube#MAJ-1607 1PC/PKG,For S311030129-27(28) |  |  |  |  | 0 | 2 | 個 | 胃腸肝膽科 | 26 | 320 | 衛署醫器輸 | 022574 | 2026-06-30 | KeyMed | GERMANY | 元利儀器股份有限公司高雄分公司 | 2023-08-31 | SP09075
459 | C264105001 | 加壓器 | Basix and BasixCompak =>E16500193480000 | Inflation Devices for PTCA #IN4130,30Bar/ 20CC/33cm | (降價675元) |  |  |  | 0 | 2 | ＥＡ | 心臟內科 | 51 | 620 | 衛署醫器輸 | 019348 | 2023-11-14 | MERIT | MEXICO | 博而美國際股份有限公司 | 2023-08-31 | SP09042
460 | C264105002 | 貝思多壓力槍 | Presto Inflation Device #ID4030/40atm | [5 empty] | 0 | 4 | ＥＡ | 放射線部 | 7 | 106 | 衛部醫器輸 | 028766 | 2026-08-16 | BARD | USA | 巴德股份有限公司 | 2023-08-31 | SP09113
461 | C264105003 | 保力壓力槍 | Polyflator (Inflation =>E16500034380000 | Device) #PS852000/ 30atm |  |  |  |  | 2 | 2 | ＥＡ | 放射線部 | 61 | 735 | 衛署醫器製 | 003438 | 2026-12-02 | SmartDevice | TAIWAN | 馨寬企業有限公司 | 2023-08-31 | SP10193
462 | C264405002 | 單次使用內視鏡注射針 | Injection Needle =>H10750296210000 | (Single Use),#GSN-23-23-180;GSN-23-23-230/22G ; L:180cm,230cm |  |  |  |  | 0 | 2 | ＥＡ | 胃腸肝膽科 | 16 | 210 | 衛部醫器輸 | 029621 | 2027-03-31 | Medi-Globe GmbH | GERMANY | 醫齊醫療儀器有限公司 | 2023-08-31 | SP10048
463 | C264525001 | 拋棄式酸鹼值及阻抗值測管 | Disposable Internal =>H14000176320000 | Reference pH and Impedance Catheters #MMS-6Z1P-A01 |  |  |  |  | 2 | 3 | ＥＡ | 胃腸肝膽科 | 0 | 3 | 衛部醫器輸壹登 | 017632 | 2023-10-31 | MMS | NETHERLANDS | 楨寶有限公司 | 2023-08-31 | SP09113
464 | C26600015190000 | 氫氧化鈉溶液４％ | Sodium Hydroxide 4% 500ml/Bot | #8201163 |  |  |  | 4 試劑 | 1 | 2 | ＢＯＴ | 微生物科 | 0 | 6 | 衛署醫器製壹 | 001519 | 2026-07-14 | BioStar | TAIWAN | 康儀科技股份有限公司 | 2024-12-31 | SP11209
465 | C26600015190500 | 磷酸鹽緩衝液 | Buffer PH 6.8 Phosphate, 500ml/Bot | #8204016 |  |  |  | 4 試劑 | 1 | 2 | ＢＯＴ | 微生物科 | 65 | 784 | 衛署醫器製壹 | 001519 | 2026-07-14 | BioStar | TAIWAN | 康儀科技股份有限公司 | 2024-12-31 | SP11209
466 | C26600016100002 | 觸媒試劑 ０．５ｍｌ | Catalase Reagent 0.5ml, 50'S/Box | Difco-USA, #261203 |  |  |  | 4 試劑 | 1 | 2 | ＢＯＸ | 微生物科 | 0 | 1 | 衛署醫器輸壹 | 001610 | 2025-10-31 | Becton Dickinson | USA | 康儀科技股份有限公司 | 2024-12-31 | SP11091
467 | C2660001610FC00 | 快速鈏垛試劑 （ＳＤＳ） | Reagent,Indole,DMACA, 50'S/Box, SDS | #261187 (SDS) |  |  |  |  | 1 | 2 | ＢＯＸ | 微生物科 | 0 | 1 | 衛署醫器輸壹 | 001610 | 2025-10-31 | Becton Dickinson | USA | 康儀科技股份有限公司 | 2024-12-31 | SP11091
468 | C26600017490001 | 盤尼西林脢試紙 | Disc,Cefinase #231650, 50Test/1cart |  |  |  |  | 4 試劑 | 2 | 2 | ＣＡＲ | 微生物科 | 0 | 5 | 衛署醫器輸壹 | 001749 | 2025-11-04
469 | C26600067900000 | 優格式Ｂ試劑組 | Reagent,VP B,30ml/Bot (P/N:8204002) |  |  |  |  | 4 試劑 | 1 | 2 | ＢＯＴ | 微生物科 | 0 | 2 | 衛部醫器製壹 | 006790 | 2027-06-21 | BioStar | TAIWAN | 康儀科技股份有限公司 | 2024-12-31 | SP11091
470 | C26600067900030 | 優格氏Ａ試劑組 | Reagent,VP A, 30ml/Bot, #8204001 |  | 26001J 26704B |  |  | 4 試劑 | 1 | 2 | ＢＯＴ | 微生物科 | 0 | 2 | 衛部醫器製壹 | 006790 | 2027-06-21 | BioStar | TAIWAN | 康儀科技股份有限公司 | 2024-12-31 | SP11091
471 | C26600118130005 | ＶＩＴＥＫ ＭＳ質譜儀基礎試劑（ＳＤＳ） | VITEK MS-CHCA matrix Reagent #411071 | ,0.5ml/vial,5Vial/Box (SDS) |  |  |  |  | 1 | 2 | ＢＯＸ | 微生物科 | 2 | 28 | 衛署醫器輸壹 | 011813 | 2027-06-08 | Biomerieux | France | 新博生技有限公司 | 2024-12-31 | SP09443
472 | C26600118130048 | ＶＩＴＥＫ ＭＳ-DS樣本盤 | VITEK MS-DS target slides #410893, | 48'tests/Slides, 32slides/Box |  |  |  | 4 試劑 | 1 | 2 | ＢＯＸ | 微生物科 | 1 | 23 | 衛署醫器輸壹 | 011813 | 2027-06-08 | Biomerieux | France | 新博生技有限公司 | 2024-12-31 | SP09443
473 | C2660016175FC00 | 腸內道細菌鑑定組 （請附ＳＤＳ） | Kit,PYR,Test 50`s/KIT, #RE30854301 | [5 empty] | 2 | 2 | ＫＩＴ | 微生物科 | 0 | 3 | 衛部醫器輸壹 | 016175 | 2026-02-18
474 | C29000021700000 | 需氧細菌檢體試劑輸送管型 | Reagent Aerobic Transport System Single, | Swab,Pledget Style,#108C.USE |  |  |  | 4 試劑 | 1 | 1 | ＥＡ | 小兒科－研 | 1161 | 14285 | 衛署醫器輸壹 | 002170 | 2025-11-30 | COPAN | ITALY | 亞醫醫學器材股份有限公司 | 2024-12-31 | SP10273
475 | C29000021700003 | 採檢棉棒（人造絲，空白無菌塑膠） | Applicator,Plastic,Plain Dry Swab in | Tube,Sterile Rayon,#155C,#220115 |  |  |  | 4 試劑 | 1 | 1 | ＥＡ | 急診護理站 | 1386 | 16870 | 衛署醫器輸壹 | 002170 | 2025-11-30 | COPAN | ITALY | 亞醫醫學器材股份有限公司 | 2024-12-31 | SP10273
476 | C29000051160000 | 無菌標本（痰液）收集器 | Bottle,Collection Sterile,Vol:25ml,CH6/8 | #G05006,G05008(Extractor Mucus Sterile) |  |  |  |  | 2 | 2 | ＥＡ | 兒童醫學部 | 16 | 200 | 衛部醫器製壹 | 005116 | 2029-03-06
477 | C29000051160025 | 痰液收集器，２5ｍｌ（滅菌） | Mucus Extractor (Sterile),25ml | #G05014 |  |  |  | C | 1 | 1 | ＥＡ | ＡＩＣＵ６０ | 577 | 7180 | 衛部醫器製壹 | 005116 | 2029-03-06 | PAHSCO | TAIWAN | 太平洋醫材股份有限公司 | 2024-12-31 | VA1101
478 | C29000062970050 | 痰液收集器 ５０ｃｃ（無菌）－防疫專用 | Mucous Extractor 50ml (Sterile) | #G05080 |  |  |  |  | 1 | 1 | ＥＡ | 呼吸照護中心 | 231 | 2805 | 衛部醫器製壹 | 006297 | 2026-07-22
479 | C29000190570000 | 雙環培養皿 | Dish,Center Well Dish,=>F109448033 | 500's/CS#OOPW-CW05 |  |  |  |  | 0 | 2 | ＣＳ | 婦女醫學部 | 0 | 1 | 衛部醫器輸壹 | 019057 | 2023-05-17
480 | C29000190570003 | 四孔培養皿 ＃ＯＯＰＷ－ＦＷ０４ | 4 Well Dish,120'S/CS =>F109465012 | ,#OOPW-FW04 |  |  |  |  | 0 | 2 | 個 | 婦女醫學部 | 20 | 240 | 衛部醫器輸壹 | 019057 | 2023-05-17 | SPARMED | DENMARK | 弘優科技有限公司 | 2024-12-31 | SP11149
481 | C29000190570005 | 試管５ＭＬ | Tube 5ml,#OOPW-AT10, =>F601075003 | 10'S/Pack,500'S/Box |  |  |  |  | 0 | 2 | 個 | 婦女醫學部 | 83 | 1000 | 衛部醫器輸壹 | 019057 | 2023-05-17 | SPARMED | DENMARK | 弘優科技有限公司 | 2024-12-31 | SP11149
482 | C29000190570006 | 培養皿 ＃ＯＯＰＷ－ＩＣ０6 | ICSI/IMSI Dish,10'S/pack =>F109465014 | ,500'S/CS#OOPW-IC06 |  |  |  |  | 0 | 2 | 個 | 婦女醫學部 | 41 | 500 | 衛部醫器輸壹 | 019057 | 2023-05-17
483 | C29000190570014 | 試管１４ＭＬ | Tube 14ml,#OOPW-OT10, =>F601075002 | 10'S/Pack,500'S/Box |  |  |  | 4 試劑 | 0 | 2 | 個 | 婦女醫學部 | 166 | 2000 | 衛部醫器輸壹 | 019057 | 2023-05-17 | SPARMED | DENMARK | 弘優科技有限公司 | 2024-12-31 | SP11149
484 | C30200118940010 | 腺病毒(呼吸道)快速檢驗套組 (未滅菌) | Quick Navi-Adeno 2,10TEST/BOX | #Quick Navi-Adeno |  |  |  |  | 1 | 2 | ＢＯＸ | 兒童醫學部 | 46 | 560 | 衛署醫器輸壹 | 011894 | 2027-06-28 | DENKA CO., LTD | JAPAN | 東研實業股份有限公司 | 2026-12-31 | SP13029
485 | C30200138040000 | 二級抗體（腸病毒篩檢套組） | Antibody,Mouse IgG.FITC 10ml/Bot | #MLP-5008 |  |  |  | 4 試劑 | 2 | 2 | ＢＯＴ | 微生物科 | 2 | 30 | 衛部醫器輸壹 | 013804 | 2024-01-22
486 | C30200138040001 | 呼吸道病毒篩檢與鑑定間接螢光染色套組 | IFA,Respiratory Panel I Viral,#MLP3105, | Screening & Identification,10ML &2ML each Vira/KIT |  |  |  | 4 試劑 | 2 | 2 | ＫＩＴ | 微生物科 | 0 | 3 | 衛部醫器輸壹 | 013804 | 2024-01-22
487 | C30200138040002 | 腺病毒抗體（間接免疫螢光分析法） | Anti-Body,Adenovirus AB,2ml/Bot #MLP5000 | 2ml(RR),IVD |  |  |  | 4 試劑 | 2 | 2 | ＢＯＴ | 微生物科 | 0 | 4 | 衛部醫器輸壹 | 013804 | 2024-01-22
488 | C30200138040010 | 呼吸道病毒篩檢抗體 | Antibody,Respiratory Virus AB Screening | 10ml/BOT,#5007 |  |  |  | 4 試劑 | 0 | 2 | ＢＯＴ | 微生物科 | 0 | 1 | 衛部醫器輸壹 | 013804 | 2024-01-22
489 | C3040004110FC00 | 伯樂亞麵麴菌屬血清試劑（檢附ＳＤＳ） | Platelia Aspergillus #62794/96TEST/KIT | (Non-Sterile) (SDS) |  |  |  |  | 1 | 2 | ＫＩＴ | 微生物科 | 1 | 12 | 衛署醫器輸壹 | 004110 | 2026-04-21 | BIO-RAD | France | 新博生技有限公司 | 2024-12-31 | SP11173
490 | C3120008190FC00 | 肺炎型披衣菌ＩｇＭ抗體試劑，ＳＤＳ | Anti-Chlamydia pneumoniae IgM (SDS) | #EI2192-9601M / 96test/kit |  |  |  |  | 1 | 2 | ＫＩＴ | 微生物科 | 0 | 3 | 衛署醫器輸壹 | 008190 | 2024-10-08 | EUROIMMUN | GERMANY | 碩景股份有限公司 | 2026-12-31 | MP12011
491 | C3130031487FC10 | 困難梭狀芽孢桿菌檢測套組(附SDS) | Xpert C. difficile/Epi ,10TEST/KIT (SDS) | # GXCDIFF/ EPI-10 |  |  |  | 4 試劑 | 1 | 2 | ＫＩＴ | 微生物科 | 2 | 35 | 衛部醫器輸 | 031487 | 2028-10-01 | CEPHEID | USA | 佑康股份有限公司 | 2024-12-31 | SP11226
492 | C31450144790000 | 克沙奇病毒Ａ２４型抗體 | Coxsackie,Virus A24 Antibody,1ml/Bot, | #MLP-3302 | 26503C |  |  | 4 試劑 | 2 | 2 | ＢＯＴ | 微生物科 | 0 | 4 | 衛部醫器輸壹 | 014479 | 2024-09-04
493 | C31450144790003 | 柯沙奇病毒抗體組 | Coxsackie,Virus B3,1ml/Bot,#MLP3306 |  |  |  |  | 4 試劑 | 2 | 2 | ＢＯＴ | 微生物科 | 0 | 2 | 衛部醫器輸壹 | 014479 | 2024-09-04
494 | C31450144790004 | 克沙奇病毒Ｂ２型抗體 | Coxsackie,Virus B2 Antibody,1ml/Bot | #CM3305 |  |  |  | 4 試劑 | 2 | 2 | ＢＯＴ | 微生物科 | 0 | 2 | 衛部醫器輸壹 | 014479 | 2024-09-04
495 | C31450144790005 | 克沙奇病毒Ｂ４型抗體 | Coxsackie,Virus B4 Antibody,1ml/Bot | ,#CM3307 |  |  |  | 4 試劑 | 2 | 2 | ＢＯＴ | 微生物科 | 0 | 1 | 衛部醫器輸壹 | 014479 | 2024-09-04
496 | C31450144790009 | 克沙奇病毒Ｂ６型抗體 | Coxsackie,Virus B6 Antibody,1ml/Bot | #3309 | 26501E 26503C |  |  | 4 試劑 | 2 | 2 | ＢＯＴ | 微生物科 | 0 | 2 | 衛部醫器輸壹 | 014479 | 2024-09-04
497 | C31750284790096 | 可霸斯巨細胞病毒核酸檢驗試劑(SDS) | cobas CMV #07001029190/96 Tests/kit(SDS) |  | =>C31750284790192 |  |  | 4 試劑 | 1 | 2 | ＫＩＴ | 微生物科 | 1 | 14 | 衛部醫器輸 | 028479 | 2026-08-29 | ROCHE | USA | 吉程股份有限公司 | 2024-12-31 | SP09430
498 | C319071090 | 膀胱功能檢查儀專用－雙腔導管 | Bladder,2-Way Catheter for UDS Cys.and | UPP(FR.8),#POAH5108,MMS5704 |  |  |  |  | 2 | 2 | ＥＡ | 婦女醫學部 | 8 | 100 | 衛署醫器輸壹 | 009243 | 2025-09-24 | MMS | NETHERLANDS | 增上股份有限公司 | 2023-08-31 | SP10012
499 | C32050144780000 | 腸道孤兒病毒 9抗體 | Echovirus 9,Antibody 1ml/Bot | #CM-3313 |  |  |  | 4 試劑 | 2 | 2 | ＢＯＴ | 微生物科 | 0 | 1 | 衛部醫器輸壹 | 014478 | 2024-09-04
500 | C32050144780001 | 腸道孤兒病毒 6抗體 | Echovirus 6,Antibody 1ml/bot | #CM-3312 | 26501E 26503C |  |  | 4 試劑 | 2 | 2 | ＢＯＴ | 微生物科 | 0 | 1 | 衛部醫器輸壹 | 014478 | 2024-09-04
501 | C32050144780002 | 腸道無歸屬病毒（不分型） | Echovirus,Blend Antibody,2ml/Bt | #MLP-3311 |  |  |  | 4 試劑 | 2 | 2 | ＢＯＴ | 微生物科 | 0 | 1 | 衛部醫器輸壹 | 014478 | 2024-09-04
502 | C32050144780003 | 腸道孤兒病毒 11抗體 | Echovirus 11,Antibody 1ml/Bot | #CM-3314 |  |  |  | C | 2 | 2 | ＢＯＴ | 微生物科 | 0 | 2 | 衛部醫器輸壹 | 014478 | 2024-09-04
503 | C32050144780004 | 腸道孤兒病毒 30抗體 | Echovirus 30,Antibody 1ml/Bot | #CHE3315 |  |  |  | 4 試劑 | 2 | 2 | ＢＯＴ | 微生物科 | 0 | 2 | 衛部醫器輸壹 | 014478 | 2024-09-04
504 | C32200227550096 | 痢疾阿米巴免疫球蛋白G酵素免疫分析試劑 | NovaTec Entamoeba histolytica IgG ELISA | Kit(Non-sterile) #ENTG0140/ 96 tests/kit |  |  |  |  | 1 | 2 | ＫＩＴ | 微生物科 | 0 | 5 | 衛部醫器輸壹 | 022755 | 2027-03-10 | NOVATEC IMMUNDIAGNOS | GERMANY | 太暘生物科技股份有限公司 | 2024-12-31 | SP11151
505 | C32350019940096 | 台塑抗伊畢氏病毒免疫球蛋白A酵素免疫檢驗 | MeDiPro Anti-EBV IgA ELISA | #TM-0001E/ 96 Tests/Kit |  |  |  |  | 2 | 2 | ＫＩＴ | 微生物科 | 1 | 12 | 衛署醫器製 | 001994 | 2026-03-15
506 | C324461028 | 電刀（乳頭切開術） | Knife,Needle,Single Lumen,Papillotome, | #HPC-2/3,5-7Fr,200cm Precurvedcatheter Taperesd | 5Fr Adjustable 4mm Cutting Wire |  |  |  | 0 | 4 | ＥＡ | 胃腸肝膽科 | 0 | 3 | 衛署醫器輸 | 010169 | 2027-12-27 | COOK INC | USA | 台灣曲克股份有限公司 | 2023-08-31 | SP10047
507 | C324461411 | 十二指腸乳頭部電刀 | Knife,Papillotomy,#KD-V411M-0320~V431M- | 0720,L:1700mm;Guidewire:0.025"~0.035" |  |  |  |  | 0 | 4 | ＰＣ | 胃腸肝膽科 | 2 | 32 | 衛署醫器輸 | 011628 | 2025-07-26 | AOMORI OLYMPUS | JAPAN | 元利儀器股份有限公司高雄分公司 | 2023-08-31 | SP09113
508 | C324569650 | 早期癌切片器ＥＳＤ | Knife Single Use =>H43000287280000 | Electrosurgical#KD-650U |  |  |  | a | 0 | 2 | ＥＡ | 大腸直腸外科 | 2 | 35 | 衛署醫器輸 | 020078 | 2024-07-27 | OLYMPUS | JAPAN | 元利儀器股份有限公司高雄分公司 | 2023-08-31 | SP10048
509 | C33000101560002 | 嗜血桿菌抗血清試劑 | Haemophilus Influenzae As b,2ml/Bot | #293701 |  |  |  | 4 試劑 | 2 | 2 | ＢＯＴ |  | 0 | 1 | 衛署醫器輸壹 | 010156 | 2026-04-07
510 | C3328001000FC30 | 流感快速檢驗試劑組(TEST)附SDS | Veritor System for Rapid Detection (SDS) | of Flu A+B,30test/Kit #256045 |  |  |  | 4 試劑 | 1 | 2 | ＴＳＴ | 微生物科 | 975 | 11700 | 衛部醫陸輸壹 | 001000 | 2025-07-08 |  |  | 康儀科技股份有限公司 | 2026-12-31 | MP10002
511 | C33700089140000 | 結核桿菌MPT64抗原快速診斷試劑 | Bioline TB Ag MPT64 Rapid,25T/Kit | #08FK50 |  |  |  | 4 試劑 | 1 | 2 | ＫＩＴ | 微生物科 | 2 | 34 | 衛署醫器輸壹 | 008914 | 2025-06-15 | ABBOT DIAGNOSTICS | KOREA | 亞培快速診斷設備股份有限公司 | 2024-12-31 | SP11278
512 | C33750010810000 | 速樂定黴漿菌檢驗試劑(未滅菌) | SERODIA -MYCO II (Non-Sterile) | #MT-207727/ 5x5Test/Kit |  |  |  | 4 試劑 | 1 | 2 | ＫＩＴ | 微生物科 | 1 | 20 | 衛署醫器輸壹 | 001081 | 2025-10-19 | FUJIREBIO | JAPAN | 育聖企業有限公司 | 2024-12-31 | SP11092
513 | C33750228790000 | 肺炎黴漿菌ＩｇＧ抗體檢測試劑 | Mycoplasma Pneumoniae Antibody IgG Test | 96`s/kit #3120 |  |  |  | 4 試劑 | 1 | 2 | ＫＩＴ | 微生物科 | 2 | 26 | 衛部醫器輸壹 | 022879 | 2025-07-14 | INNOMINATA DBAGENBIO | USA | 碩景股份有限公司 | 2026-12-31 | MP12011
514 | C33750228790096 | 肺炎黴漿菌ＩｇＭ抗體檢測試劑 | Mycoplasma Pneumoniae Antibody IgM Test | 96's/kit #3380 |  |  |  | 4 試劑 | 1 | 2 | ＫＩＴ | 微生物科 | 3 | 36 | 衛部醫器輸壹 | 022879 | 2027-08-19 | INNOMINATA DBAGENBIO | USA | 碩景股份有限公司 | 2026-12-31 | MP12011
515 | C33900153070000 | 腦脊髓液細菌快速鑑定試劑 | Antigen,Bacterial,5 colony 30'S/kit,ZL26 | #30859602 ( 5x30'S/Kit ) |  |  |  | 4 試劑 | 2 | 2 | ＫＩＴ | 微生物科 | 0 | 6 | 衛署醫器輸 | 015307 | 2025-12-07
516 | C3390025539FC10 | 砂眼披衣菌和淋病雙球菌核酸檢測（SDS) | Xpert CT/NG Assay, 10test/Kit (SDS) | #GXCT/NG-10 |  |  |  |  | 1 | 2 | ＫＩＴ | 微生物科 | 2 | 25 | 衛部醫器輸 | 025539 | 2028-11-04 | CEPHEID | USA | 佑康股份有限公司 | 2024-11-24 | MP06009
517 | C34050090770020 | 輪狀病毒/腺病毒快速檢測試劑 | Rota/Adenovirus Ag Rapid Test | #14FK20/ 20 Tests/KIT |  |  |  | 4 試劑 | 1 | 2 | ＫＩＴ | 兒童醫學部 | 1 | 12 | 衛署醫器輸壹 | 009077 | 2025-08-12 | ABBOT DIAGNOSTICS | KOREA | 亞培快速診斷設備股份有限公司 | 2024-12-31 | SP11260
518 | C341052004 | 影像式喉頭鏡葉片直柄－拋棄式（防疫專用） | Laryngoscope Blade, =>D55400040690001 | Disposable(Sterile)# MIL00/# MIL0 |  |  |  |  | 0 | 2 | ＥＡ |  | 0 | 10 | 衛部醫器陸輸壹 | 004069 | 2025-01-07
519 | C341169454 | 雷射光纖(含設備) | LightTrail Laser Fiber,600um/800um,L:3M | #6454,6456 | =>I48100279500001 |  |  |  | 1 | 4 | ＳＥＴ | 泌尿外科 | 5 | 65 | 衛部醫器輸 | 027950 | 2025-11-09 | STARMEDTEC | GERMANY | 禾榛股份有限公司 | 2024-06-30 | MP08018
520 | C345341002 | 雷視能雷射患者介面(案號MP-10016 | LenSx Laser Patient =>M43900307840001 | Interface#8065998274;8065998275;8065998276 | (106.10.17-112.10.17) 2021012-20230930 |  | 0 |  | 0 | 2 | ＥＡ | 眼科部 | 17 | 211 | 衛部醫器輸 | 030784 | 2027-03-28 | Alcon Research | USA | 瑞士商愛爾康大藥廠股份有限公司 | 2023-09-30 | MP10016
521 | C3480008191FC00 | 海柏呼吸道病毒篩選鑑定試劑組（附ＳＤＳ） | DFA,Respiratory Viral Screening-D3 | ID KIT,(Diagnostic Hybrids-USA) (SDS) |  |  |  |  | 2 | 2 | ＫＩＴ | 微生物科 | 0 | 1 | 衛署醫器輸壹 | 008191 | 2024-10-08
522 | C34800119630000 | ＲＳＶ呼吸道細胞融合病毒抗原檢驗卡ＳＤＳ | RSV Test Pack,22test/kit#430-022 (SDS) | [5 empty] | 1 | 2 | ＫＩＴ | 兒童醫學部 | 7 | 87 | 衛署醫器輸壹 | 011963 | 2027-07-18 | ABBOTT | USA | 亞培快速診斷設備股份有限公司 | 2024-12-31 | SP11227
523 | C3510014956FC00 | 德國麻疹IgM抗體試劑ＳＤＳ | VIDAS RUB IgM,30'TEST/KIT, (SDS) | #30214 |  |  |  |  | 1 | 2 | ＫＩＴ | 微生物科 | 0 | 5 | 衛署醫器輸 | 014956 | 2025-11-24 | Biomerieux | France | 醫兆股份有限公司 | 2024-12-31 | SP11006
524 | C3510031112FC00 | 德國麻疹IgG抗體檢驗試劑組 (SDS） | Alinity i Rubella IgG Reagent Kit (SDS) | 200'Test/Kit #08P4622 | 含設備 |  |  | C | 1 | 2 | ＫＩＴ | 臨床檢驗科 | 0 | 4 | 衛部醫器輸 | 031112 | 2028-05-12 | ABBOTT IRELAND DIA. | IRELAND | 新揚行實業有限公司 | 2028-12-31 | MP12010
525 | C35200106450100 | 禮亞尚麻疹病毒化學冷光檢驗試劑組ＳＤＳ | LIAISON Measles CLIA KIT (SDS) | (Non-Sterile) #318810/ 100TEST/KIT |  |  |  | 4 試劑 | 2 | 2 | ＫＩＴ | 微生物科 | 1 | 12 | 衛署醫器輸壹 | 010645 | 2026-07-29 | DIASORIN | ITALY | 大昇生物科技股份有限公司 | 2023-12-31 | SP10317
526 | C35500007430050 | 沙門桿菌分型試劑組－ＳＤＳ－冷藏品 | Salmonella Typing,Coloured LA-TEX | #30858301,50test/kit (SDS) |  |  |  |  | 0 | 2 | ＫＩＴ | 微生物科 | 0 | 1 | 衛署醫器輸壹 | 000743 | 2024-10-04
527 | C35500217270050 | 威克絲沙門氏桿菌檢測套組 (SDS) | Remel Wellcolex Colour Salmonella Test | #R30858301/ 50test/kit |  |  |  | C | 2 | 2 | ＫＩＴ | 微生物科 | 0 | 7 | 衛部醫器輸壹 | 021727 | 2025-07-13
528 | C355405001 | 血管內取物器套件（取回及操作系統） | Loop,Standard,6-10mmx =>E51500228120000 | 120cm, 6-7Fr.Snare System #382006010 #382007030 #382007045 | 6-7FR 100cm cath:6-45mm d:x120cm snare |  |  |  | 0 | 2 | ＥＡ | 放射線部 | 0 | 11 | 衛署醫器輸 | 022812 | 2026-09-19 | ARGON | USA | 春菖貿易有限公司 | 2023-08-31 | VP10004
529 | C355405002 | 血管異物圈套取導管（取回及操作系統） | Loop,Standard,9-15MMx =>E51500228120001 | 120CM, 6Fr.Snare System,6Fr.,#382006015 |  |  |  |  | 0 | 1 | ＥＡ | 放射線部 | 0 | 1 | 衛署醫器輸 | 022812 | 2026-09-19 | ARGON | USA | 春菖貿易有限公司 | 2023-08-31 | SP10059
530 | C355405003 | 血管異物圈套取導管（取回及操作系統） | Loop,Standard,12-20mmx =>E51500228120002 | 120CM, 6Fr.Snare System,#382006020 |  |  |  |  | 0 | 1 | ＣＳ | 兒童醫學部 | 1 | 29 | 衛署醫器輸 | 022812 | 2026-09-19 | ARGON | USA | 春菖貿易有限公司 | 2023-08-31 | VP10004
531 | C3660003438FC50 | 志賀桿菌分型鑑定試劑組（沙門桿菌）ＳＤＳ | Coloured Latex Shigella Typing, ZC51, | 50'TEST/Kit #RE30858401 (SDS) |  |  |  |  | 2 | 2 | ＫＩＴ |  | 0 | 1 | 衛署醫器輸壹 | 003438 | 2026-04-04
532 | C371000101 | Ｕ型含框固定面模＃ＰＵＳ－２９ | Mask,Pre-Molded =>P18300025360002 | #U-Frame MaskPUS-29,2mmx9"x12"for Patient FixationIN | Radiation Oncology |  |  |  | 2 | 2 | ＥＡ | 放射腫瘤部 | 16 | 200 | 衛署醫器製壹 | 002536 | 2024-07-15 | BLESSING CATHAY | TAIWAN | 時立德貿易有限公司 | 2023-08-31 | SP09322
533 | C371161309 | 外科口罩（耳掛）第二級－公費無償 | Mask,Surgical,=>I4040007168P002 | 50'S/PKG ,Level 2 |  |  |  |  | 0 | 2 | ＰＫＧ | 心臟內科 | 50 | 935 |  |  | 2958465
534 | C371161311 | 外科口罩（耳掛）第二級（臉小）－公費無償 | Mask,Surgical,50'S/PKG ,Level 2 | [5 empty] | 2 | 2 | ＰＫＧ | 日間照護中心 | 0 | 0 |  |  | 2958465
535 | C371341003 | 喉頭面罩 （ 矽質 ） | Mask,Laryngeal =>D51100187230000 | #1.0/1.5/2.0/2.5/3.0/4.0/5.0 |  |  |  |  | 0 | 2 | ＥＡ | 麻醉部 | 0 | 9 | 衛部醫器輸壹 | 018723 | 2028-01-15 | CHELLE MEDICAL | Seychelles | 亞仕丹企業有限公司 | 2023-08-31 | VP10004
536 | C371415059 | 純氧面罩 | Mask,Oxygen,#OM-81212,=>D55700018190000 | Non-Rebreathing Safety Vent Disposible |  |  |  |  | 0 | 2 | ＥＡ | 急診護理站 | 34 | 611 | 衛署醫器製壹 | 001819 | 2027-03-14 | BESMED | TAIWAN | 貝斯美德股份有限公司 | 2023-01-06 | VA0901
537 | C371561154 | 手術記號筆（無菌）超薄 | Marker Fine Tip,Skin =>I46600085040001 | ExtraFine #FMP200000 |  |  |  |  | 0 | 2 | ＥＡ | 手術室 | 21 | 265 | 衛部醫器製壹 | 005395 | 2019-09-19
538 | C371570370 | 成人標準面罩，＃ＦＡ－Ｐ２００４ | Mask Face Respiratory,Adult,#FA-P2004 |  | 許可證逾期 |  |  |  | 1 | 1 | ＥＡ | 六三病房 | 11 | 270 | 衛部醫器製壹 | 007481 | 2028-10-17 | Forcare | TAIWAN | 巍強企業有限公司 | 2024-06-30 | VP10006
539 | C371645000 | 成人氧氣調度式面罩 | Mask Venturi,Diluter=>D56000039710000 | Jets,Adult#VM-98012 |  |  |  |  | 2 | 2 | ＥＡ | 急診護理站 | 43 | 650 | 衛署醫器製壹 | 003971 | 2027-02-15 | BESMED | TAIWAN | 貝斯美德股份有限公司 | 2023-01-06 | VA0901
540 | C37400100590020 | Ａ群鏈球菌篩檢試劑－附ＳＤＳ | Reagent,Strep.A, =>C37400153140000 | Reveal Colour#505715J, 20Test'S/Kit, Alere TestPack Plus Strep A with OBC | 進C37400153140000/ 停此 |  |  |  | 0 | 2 | ＫＩＴ | 兒童醫學部 | 1 | 13 | 衛署醫器輸壹 | 010059 | 2026-03-21
541 | C37400153140000 | 艾迪納A型鏈球菌快速檢驗試劑(含設備) | ID NOW Strep A2 (Non-Sterile),24TEST/KIT | #734-000 | 停用C37400100590020 |  |  |  | 2 | 2 | ＫＩＴ | 兒童醫學部 | 0 | 8 | 衛部醫器輸壹 | 015314 | 2025-06-28
542 | C3780015012FC00 | 弓型蟲屬IgM抗體試劑 （ＳＤＳ） | VIDAS TOXO IgM,60'TEST/KIT, (SDS) | #30202 |  |  |  |  | 1 | 2 | ＫＩＴ | 微生物科 | 0 | 5 | 衛署醫器輸 | 015012 | 2025-11-25 | Biomerieux | France | 醫兆股份有限公司 | 2024-12-31 | SP11006
543 | C3780031478FC00 | 弓漿蟲IgG抗體檢驗試劑組(SDS) | Alinity i Toxo IgG Reagent Kit (SDS) | ,200TEST/KIT #07P4522 | 含設備 |  |  | C | 1 | 2 | ＫＩＴ | 臨床檢驗科 | 0 | 1 | 衛部醫器輸 | 031478 | 2028-09-25 | ABBOTT GMBH | GERMANY | 新揚行實業有限公司 | 2028-12-31 | MP12010
544 | C379558517 | 眼科手術微細刀片（１５°，５㎜） | Blade.Sugical.Micro-=>M43500229350003 | Sharp,5.0mm Depth Green,6's/Box #387515/377515 |  |  |  |  | 0 | 2 | ＥＡ | 眼科部 | 120 | 1440 | 衛部醫器輸壹 | 019668 | 2023-10-03 | Beaver Visitec Int. | USA | 保達股份有限公司 | 2023-08-31 | SP09401
545 | C38200130800000 | 梅毒牛肝素抗原 | Reagent VDRL Cardiolpin Antigen,0.5ml | with 60ml Buffered Saline 10'S/BOX,#BBL 240765 |  |  |  | 4 試劑 | 2 | 2 | ＢＯＸ | 微生物科 | 0 | 1 | 衛署醫器輸 | 013080 | 2025-09-27
546 | C3820015657FC00 | 梅毒血清試驗品管測試液 （檢附ＳＤＳ） | RPR LIQUID Control,18mm Circle (SDS) | 1.5ml #276909 ( 1.5ml/EA ) |  |  |  |  | 1 | 2 | ＥＡ | 微生物科 | 2 | 29 | 衛署醫器輸 | 015657 | 2025-12-19 | Becton Dickinson | USA | 康儀科技股份有限公司 | 2024-12-31 | SP11209
547 | C38300155140000 | 速樂定 TPPA 檢驗試劑 | SERODIA-TPPA #MT-201633/ 55x4Test/Kit | [5 empty] | 1 | 2 | ＫＩＴ | 微生物科 | 1 | 19 | 衛署醫器輸 | 015514 | 2025-12-13 | FUJIREBIO | JAPAN | 育聖企業有限公司 | 2024-12-31 | SP11092
548 | C38300245430100 | 梅毒螺旋體抗體檢驗試劑組(無償設備SDS | ABBOTT ARCHITECT Syphilis TP (SDS) | #8D06-32/ 100TEST/KIT | =>A1150030527FC00 |  |  | 4 試劑 | 1 | 2 | ＫＩＴ | 臨床檢驗科 | 0 | 4 | 衛署醫器輸 | 024543 | 2028-09-07 | ABBOTT GMBH | GERMANY | 新揚行實業有限公司 | 2023-12-31 | SP10393
549 | C385454647 | ＳＯ２感應器（ＥＡ） | SO2 Cuvettes,100'S/Box for ITC | AVOXimeter 4000 #QV8 | S311110145-01 |  |  |  | 1 | 2 | ＥＡ | 兒童醫學部 | 58 | 700 | 非醫材列管 |  | 2958465 | ITC | USA | 杏全實業股份有限公司 | 2025-06-30 | SP12032
550 | C391391001 | 杜伊特黏膜切除套組 | Duette Multi-Band Mucosectomy Kit, | #DT-6-(5F/XL)/ 1.5x2.5cm |  |  |  | a | 0 | 4 | ＥＡ | 胃腸肝膽科 | 0 | 3 | 衛署醫器輸 | 012471 | 2025-09-30 | COOK | IRELAND | 台灣曲克股份有限公司 | 2023-08-31 | SP09226
551 | C39300093550001 | 霍亂弧菌抗血清＃２１３７２３ | Vibrio Cholerae Antisera Poly AS,2ml/Bot | Polyvalent:Serovar Inaba and Ogawa＃213723 |  |  |  | 4 試劑 | 2 | 2 | ＢＯＴ |  | 0 | 1 | 衛署醫器輸壹 | 009355 | 2025-10-12
552 | C39800335370030 | 微晶肺炎病原體多標的核酸檢測試劑組含設備 | FilmArray Pneumonia Panel(Pneumo) | #RFIT-ASY-0144/ 30TEST/KIT(設備無償) |  |  |  | 4 試劑 | 1 | 2 | ＫＩＴ | 微生物科 | 0 | 5 | 衛部醫器輸 | 033537 | 2025-08-27 | BIOFIRE DIAGNOSTICS | USA | 瑞博企業有限公司 | 2025-12-31 | MP11025
553 | C399571005 | 三角棉籤 | Spear,PVA Eye,=>M43500087560001 | 10'S/Pouch,10'PKG/BOX#504090,Triangular Shaped,Sterile | Disposable for 80410F,79607H,80231I |  |  |  | 2 | 2 | ＢＯＸ | 眼科部 | 0 | 10 | 衛署醫器輸壹 | 008756 | 2025-04-21 | SURGISTAR | USA | 樺瑩企業股份有限公司 | 2023-08-31 | SP10038
554 | C401454001 | 經鼻氧氣套管（睡眠專用） | Nasal Oxygen Cannula ,2.1m #4000F-7 | For S311020512-28/29 |  |  |  |  | 2 | 2 | ＥＡ | 胸腔內科 | 62 | 750 | 衛部醫器輸壹 | 013312 | 2023-08-15 | SALTER LABS | MEXICO | 成杏股份有限公司 | 2023-08-31 | SP09356
555 | C405000128 | 手術用縫線（附針） | Suture,(Polydioxanone) =>I50000027800006 | Suture With Needle#Z127H,PDS VIO 75cm 6/0 DA C-1,3DZ/BOX | "ETHICON" |  |  |  | 0 | 2 | 條 | 一般外科 | 6 | 72 | 衛署醫器輸 | 002780 | 2024-02-09 | ETHICON | USA | 壯生醫療器材股份有限公司 | 2023-08-31 | VP10004
556 | C405022128 | 多功能噴霧瓶 | Nebulizer all =>D54600005440000 | Purpose,#42770 | =>D56400011080001 |  |  |  | 0 | 2 | ＥＡ | 呼吸照護中心 | 18 | 324 | 衛署醫器製壹 | 001108 | 2026-03-28 | ZHANG GU | TAIWAN | 長固實業有限公司 | 2023-01-06 | VA0901
557 | C405058001 | 內視鏡用食道靜脈瘤栓塞療法套管21G | Endoscopy Set for | Esophageal Verices 21Gx1600mm | =>I44000075020021 |  |  |  | 2 | 1 | ＥＡ | 胃腸肝膽科 | 2 | 25 | 衛署醫器輸 | 007502 | 2024-02-09 | TOP | JAPAN | 台灣特浦股份有限公司 | 2023-08-31 | SP09273
558 | C405215421 | 婦科用圓針，１０支�包 | Needled,Gynecology Taper Point,#1S.E, | Obsterics and Gynecology,10's/pkg | =>I48000227400001 |  |  |  | 1 | 1 | ＰＫＧ | 滅菌品供應中 | 11 | 140 | 衛署醫器輸壹 | 001401 | 2025-10-28 | ELP / Akiyama | JAPAN | 明新儀器有限公司 | 2024-06-30 | VP10006
559 | C405221722 | 噴霧器（微量，加藥型，２件式） | Nebulizer,Bottle,=>D56300017470001 | #Jet Set,1Pieces/PKG PN-1118A |  |  |  |  | 2 | 2 | ＰＫＧ | 五五病房 | 2 | 34 | 衛署醫器製 | 001747 | 2026-04-12 | BESMED | TAIWAN | 貝斯美德股份有限公司 | 2023-01-06 | VA0901
560 | C405264122 | 頭皮針25G-真空採血針50支/盒－安全 | Needle,Infusion,Winged =>A16750297650025 | 25G, #367363,50'S/BOX(Luer Adapter) St.,for Vacutainer | Ultra Touch Push Button Blood Collection Set,0.75m |  |  |  | 0 | 1 | ＥＡ | 臨床檢驗科 | 1495 | 18000 | 衛部醫器輸 | 029765 | 2027-05-18 | B.D./Simport | USA | 裕利股份有限公司 | 2024-06-30 | VP10006
561 | C405264124 | 頭皮針－主動回縮式翼型安全採血套組２３Ｇ | Needle,Infusion,=>A16750111950023 | W,0.75mm,50'S/BOX(Luer Adapter)St.,#367342+364815for Vacutainer Blood Collection |  |  |  |  | 0 | 2 | ＥＡ | 急診護理站 | 1281 | 15600 | 衛署醫器輸 | 011195 | 2025-04-18 | Becton Dickinson | USA | 裕利股份有限公司 | 2023-01-06 | VA0901
562 | C405264349 | 腸用（１/２）圓針＃００，１５ＭＭ | Needle,#00.Intenstines,1/2" 15mm, | Tapet Point 10'S/PKG | =>I48000227400006 |  |  |  | 1 | 1 | ＰＫＧ | 滅菌品供應中 | 5 | 60 | 衛署醫器輸壹 | 001401 | 2025-10-28 | ELP / Akiyama | JAPAN | 明新儀器有限公司 | 2024-06-30 | VP10006
563 | C405264351 | 腸用圓針（１０支�包） | Needle #1.Intestine Taper Point, | 10'S/PKG | =>I48000227400002 |  |  |  | 1 | 1 | ＰＫＧ | 滅菌品供應中 | 25 | 300 | 衛署醫器輸壹 | 001401 | 2025-10-28 | ELP / Akiyama | JAPAN | 明新儀器有限公司 | 2024-06-30 | VP10006
564 | C405311237 | 心肌長針（心肌穿刺針頭） ２３Ｇ（無菌） | Needle,Long 23Gx70mm =>J55700001920023 | [5 empty] | 0 | 2 | ＥＡ | 麻醉部 | 208 | 2500 | 衛署醫器陸輸 | 000192 | 2024-01-20 | NIPRO | China | 尚倫醫療儀器有限公司 | 2023-08-31 | VP10004
565 | C405566018 | 腰椎穿刺針，１８Ｇ無菌 | Needle,Spinal,18G | [5 empty] | 2 | 2 | ＥＡ | 三二病房 | 0 | -2 | 衛署醫器輸 | 011227 | 2025-04-21
566 | C405566019 | 腰椎穿刺針，１９Ｇ（條碼）無菌 | Needle,Spinal,19G | [5 empty] | 1 | 1 | ＥＡ | 手術室 | 61 | 740 | 衛署醫器輸 | 011227 | 2025-04-21 | MEDITOP | MALAYSIA | 台灣特浦股份有限公司 | 2024-06-30 | VP10006
567 | C405566022 | 腰椎穿刺針，２２Ｇ（條碼）無菌 | Needle,Spinal,22G | [5 empty] | 1 | 1 | ＥＡ | 新陳代謝科 | 223 | 2824 | 衛署醫器輸 | 011227 | 2025-04-21 | MEDITOP | MALAYSIA | 台灣特浦股份有限公司 | 2024-06-30 | VP10006
568 | C405566023 | 腰椎穿刺針 ２３Ｇ（條碼）無菌 | Needle,Spinal, 23G | [5 empty] | 1 | 1 | ＥＡ | 手術室 | 158 | 1974 | 衛署醫器輸 | 011227 | 2025-04-21 | MEDITOP | MALAYSIA | 台灣特浦股份有限公司 | 2024-06-30 | VP10006
569 | C405566026 | 腰椎穿刺針２６Ｇ | Needle,Spinal, =>D51500205600026 | 26Gx3-1/2"#4502906 | =>D51500080270026 |  |  |  | 0 | 2 | ＥＡ | 麻醉部 | 37 | 450 | 衛署醫器輸 | 020560 | 2025-01-26 | B.Braun | MALAYSIA | 台灣大昌華嘉股份有限公司 | 2022-09-06 | SP09114
570 | C405566125 | 腰椎穿刺針，２５Ｇ，４－３�４吋 | Needle,Spinal,Disposable,25G,4-3/4" | (120mm),#4505913 |  |  |  |  | 1 | 2 | ＥＡ | 婦女醫學部 | 14 | 175 | 衛署醫器輸 | 020494 | 2024-12-16 | B.Braun | GERMANY | 台灣大昌華嘉股份有限公司 | 2024-06-30 | SP10165
571 | C405571024 | 外科用弱彎角針 （１０支�包） | Needled Surgical=>I48000014010005 | Cutting Edged,#4,for use Weakly Curved,10's/Pkg |  |  |  |  | 0 | 1 | 支 | 滅菌品供應中 | 16 | 200 | 衛署醫器輸壹 | 001401 | 2025-10-28
572 | C405641021 | 真空採血管用針頭，２１Ｇ １．５〞－安全 | Needle,Vacutainer,21G 1.5", 100's/Box | #360213 |  |  |  |  | 1 | 1 | ＥＡ | 婦女醫學部 | 8 | 100 | 衛署醫器輸 | 007568 | 2029-02-09
573 | C405641022 | 真空採血管用針頭 ２２Ｇｘ１．５〞－安全 | Needle,Vacutainer, 22Gx1.5", #360211 | 100'S/Box |  |  |  |  | 1 | 1 | ＥＡ | 感染科 | 157 | 1900 | 衛署醫器輸 | 007568 | 2029-02-09
574 | C40700334800480 | 新型冠狀病毒檢測-核酸萃取磁珠(設備無償 | KIT COBAS 6800/8800 MGP IVD For | SARS-COV-2,480TEST/KIT #06997546190 |  |  |  | 4 試劑 | 1 | 2 | ＫＩＴ | 微生物科 | 0 | 7 | 衛部醫器輸 | 033480 | 2025-05-08 | ROCHE DIAGNOSTICS | GERMANY | 吉程股份有限公司 | 2024-12-31 | SP11226
575 | C41000094320000 | 邦迪斯補體溶血分析品管液-無償設備 | The Binding Site CH50 Controls#NQ095.OPT | 4xOptilite CH50 Low Control;4xOptilite CH50 High Control;4xOptilite CH50 | Elevated Control |  |  | 4 試劑 | 1 | 2 | ＫＩＴ | 過敏免疫風濕 | 0 | 5 | 衛署醫器輸壹 | 009432 | 2025-10-29 | THE BINDING SITE | United Kingdom | 太暘生物科技股份有限公司 | 2027-12-31 | MP11028
576 | C41000094320001 | 邦迪斯補體溶血分析校正液-無償設備 | The Binding Site CH50 Calibrator | #NC095.OPT8 / 3xOptilite CH50 Calibrator |  |  |  | 4 試劑 | 1 | 2 | ＫＩＴ | 過敏免疫風濕 | 0 | 2 | 衛署醫器輸壹 | 009432 | 2025-10-29 | THE BINDING SITE | United Kingdom | 太暘生物科技股份有限公司 | 2027-12-31 | MP11028
577 | C4100009432FC00 | 邦迪斯補體溶血分析套組-無償設備（SDS | The Binding Site CH50 reagent (SDS) | （Non-Sterile）#NK095.OPT/ 100TEST/KIT,隨附彩色中文版SDS正本及PDF檔 |  |  |  | 4 試劑 | 1 | 2 | ＫＩＴ | 過敏免疫風濕 | 0 | 7 | 衛署醫器輸壹 | 009432 | 2025-10-29 | THE BINDING SITE | United Kingdom | 太暘生物科技股份有限公司 | 2027-12-31 | MP11028
578 | C41000212020000 | 人類第一型補體 | Complement,Class I,HLA ABC 5ml/BOT | #CABC-5 |  |  | 00000 |  | 2 | 2 | ＢＯＴ | 過敏免疫風濕 | 0 | 13 | 衛部醫器輸壹 | 021202 | 2025-01-17
579 | C41000212020001 | 人類第二型補體 | ComplementClass II,HLA DR 5ml/Bot | #CDR-5 |  |  |  |  | 2 | 2 | ＢＯＴ | 過敏免疫風濕 | 0 | 12 | 衛部醫器輸壹 | 021202 | 2025-01-17
580 | C415551001 | 安全內廔管翼狀針（穿刺針）－安全針具 | Needle,Safety =>H55400254720000 | Fistula Needle Set#15Gx1HC-30W,16Gx1HC-30W,17Gx1HC-30W,16Gx1-1/4HC- | 30W,15Gx1HTC-30W,16GX1HTC-30W,17GX1HTC-30W |  |  |  | 0 | 2 | ＥＡ | 洗腎室 | 208 | 2500 | 衛部醫器輸 | 025472 | 2023-09-17 | NIPRO | Thailand | 華江醫療儀器股份有限公司 | 2023-08-31 | VP10004
581 | C439375002 | 隅角鏡油（雷射治療及青光眼檢查） | Oil,2% Methocel,Eye,30ml/Box | [5 empty] | 2 | 2 | ＢＯＸ | 眼科部 | 0 | 20 | 免醫材列管 |  | 2958465
582 | C448253001 | 弧形放射治療腹部固定模具 | Pre-cut Thermoplastics =>P18300025360003 | with L-ProfileFrames #PPT-311-1F, 3.2mmx48.5cmx53.5cm |  |  |  |  | 0 | 2 | 個 | 放射腫瘤部 | 4 | 50 | 衛署醫器製壹 | 002536 | 2024-07-15 | BLESSING CATHAY | TAIWAN | 時立德貿易有限公司 | 2023-08-31 | SP09322
583 | C461014385 | 內襯護皮（副木製作防皮膚過敏割傷） | Pad,Adhesive Roll,Moleskin,9"x4Yds | ,#BR-4882-1,1.5cmx14's/Box |  |  |  |  | 1 | 2 | 盒 | 復健醫學部 | 0 | 11 | 非醫材列管 |  | 2958465 | Advance | TAIWAN | 高健醫療產品股份有限公司 | 2024-06-30 | SP11035
584 | C461078018 | 熱感記錄紙（尿流速測量儀） | Paper,Thermo,57mmx50mm,for Urodyn 1000 |  |  | 000000000000 |  |  | 2 | 2 | ＲＬ | 腎臟科 | 6 | 80 |  |  | 2958465
585 | C461142101 | 腦波土（＃１０－２０－８） | Paste Electrode EEG =>K12750266130000 | 228Gm/EA#10-20-8(TEN20) |  |  |  |  | 0 | 2 | ＥＡ | 神經內科 | 14 | 180 | 衛部醫器輸 | 026613 | 2024-09-19 | D.O. WEAVER and COMP | USA | 碩齊股份有限公司 | 2023-08-31 | SP09441
586 | C461169025 | 濾紙 （直徑２４㎝） | Paper,Filter,24cm in Diameter,100's/Box | (WG) #AP1260/6 |  |  |  |  | 2 | 2 | ＢＯＸ | 病理科 | 1 | 20 | 免醫療器材列 |  | 2958465
587 | C461595001 | 拋棄式治療巾 | Paper Towel Surgical,=>I43700057335070 | 50x70cm,Disposable,'S/Pkg |  |  |  |  | 2 | 2 | ＰＫＧ | 麻醉部 | 200 | 2410 | 衛署醫器製 | 001410 | 2025-08-11 | LIVEWELL | TAIWAN | 尚倫醫療儀器有限公司 | 2023-08-31 | VP10004
588 | C472595001 | 壓舌板（木質） ６片�包（無菌） | Depressor Tongue,Wood, 6's/Pkg | [5 empty] | 1 | 1 | ＰＫＧ | 急診護理站 | 762 | 9500 | 署醫器陸輸壹 | 000013 | 2025-10-06 | Good Vista Medical & | China | 鈺弘國際有限公司 | 2024-06-30 | VP10006
589 | C50600090320000 | 前白蛋白試劑 | Prealbumin #OSR6175 | 4 x 15 mL R1, 4 x 6.5 mL R2 |  |  | 12110B | 4 試劑 | 1 | 2 | ＫＩＴ | 臨床檢驗科 | 0 | 6 | 衛署醫器輸壹 | 009032 | 2025-08-03 | BECKMAN COULTER | IRELAND | 美商貝克曼庫爾特有限公司台灣分 | 2024-12-31 | SP10283
590 | C50900154290048 | 因可自體抗體檢測系統(含設備) | ImmuGlo COMVI Mouse Kidney/Stomach IFA | Kit #1107/ 48TEST/KIT | =>C56600343940160 |  |  | 4 試劑 | 2 | 2 | ＫＩＴ | 過敏免疫風濕 | 2 | 33 | 衛署醫器輸 | 015429 | 2025-12-10
591 | C51000149830000 | 測抗牛心脂素之抗體測試組 | Anti-Cardiolipin Antibody(IgG),96`s/Kit | #708625 |  |  |  | 4 試劑 | 1 | 2 | ＫＩＴ | 過敏免疫風濕 | 2 | 35 | 衛署醫器輸 | 014983 | 2025-11-24 | INOVA | USA | 碩景股份有限公司 | 2024-12-31 | SP12022
592 | C51000153390000 | 抗牛心脂質抗體免疫球蛋白ＩｇＭ測試組 | Anti-Cardiolip,Antibody IgM,96'Well/Kit | #708630 |  |  |  | 4 試劑 | 1 | 2 | ＫＩＴ | 過敏免疫風濕 | 2 | 35 | 衛署醫器輸 | 015339 | 2025-12-08 | INOVA | USA | 碩景股份有限公司 | 2024-12-31 | SP12022
593 | C51000227080000 | 宜立亞核酸醣Ｐ蛋白抗體檢測試劑組 | Kit,EliA Rib-P Well,24'Test/KIT, | (2x12)/KIT,#14-5521-01,41 |  |  |  | 4 試劑 | 1 | 2 | ＫＩＴ | 過敏免疫風濕 | 1 | 21 | 衛署醫器輸 | 022708 | 2026-09-05 | PHADIA | SWEDEN | 台灣法迪亞股份有限公司 | 2026-12-31 | SP12066
594 | C51000247000000 | 宜立亞Ro52抗體檢測試劑(含設備) | EliA Ro52 Well#14-5598-41/24TEST/KIT,2支 |  |  |  |  | 4 試劑 | 2 | 2 | ＫＩＴ | 過敏免疫風濕 | 1 | 12 | 衛署醫器輸 | 024700 | 2028-05-24
595 | C51000247220000 | 宜立亞Ro60抗體檢測試劑(含設備) | EliA Ro60 Well,48TEST/KIT,4支x12個 | #14-5525-41 |  |  |  | 4 試劑 | 2 | 2 | ＫＩＴ | 過敏免疫風濕 | 0 | 6 | 衛署醫器輸 | 024722 | 2028-05-03
596 | C51000251530024 | 宜立亞Ｍｉ－２抗體檢測試劑 | EliA Mi-2 Well,#14-5604-41/ 24test/Kit |  |  |  |  | 4 試劑 | 1 | 2 | ＫＩＴ | 過敏免疫風濕 | 0 | 3 | 衛署醫器輸 | 025153 | 2028-06-27 | PHADIA | SWEDEN | 台灣法迪亞股份有限公司 | 2026-12-31 | SP12066
597 | C51000252780096 | 組織蛋白抗體檢測試劑組 | Antibody,Histone,96tests/Kit #708520 | ELISA Kit,"INOVA"QUANTA Lite |  |  |  | 4 試劑 | 2 | 2 | ＫＩＴ | 過敏免疫風濕 | 0 | 4 | 衛部醫器輸 | 025278 | 2028-09-04
598 | C51000252920048 | ＳｍＤＰ抗體檢測組(含設備) | SmDP Well,48Test(4x12)/KIT, | #14-5624-01,41 |  |  |  | 4 試劑 | 1 | 2 | ＫＩＴ | 過敏免疫風濕 | 1 | 19 | 衛部醫器輸 | 025292 | 2028-09-24 | PHADIA | SWEDEN | 台灣法迪亞股份有限公司 | 2026-12-31 | SP12066
599 | C51000270710024 | Ｓｃｌ－７０ｓ抗體檢測組（定量分析） | Scl-70s Well,24Test(2x12)/KIT, | #14-5637-01,41 |  |  |  | 4 試劑 | 1 | 2 | ＫＩＴ | 過敏免疫風濕 | 1 | 20 | 衛部醫器輸 | 027071 | 2025-02-10 | PHADIA | SWEDEN | 台灣法迪亞股份有限公司 | 2026-12-31 | SP12066
600 | C51000289690000 | RNA Pol Ⅲ抗體檢測試劑(含設備) | EliA RNA Pol Ⅲ Well,24TEST/KIT,2支x12個 | #14-5599-41 |  |  |  | 4 試劑 | 2 | 2 | ＫＩＴ | 過敏免疫風濕 | 0 | 3 | 衛部醫器輸 | 028969 | 2026-11-24
601 | C51000295990100 | 邦迪斯歐普羅免疫球蛋白G分析套組 | The Binding Site Optilite IgG Kit | #NK004.OPT/ 100 test / KIT |  |  | 12025 | 4 試劑 | 1 | 2 | ＫＩＴ | 臨床檢驗科 | 6 | 80 | 衛部醫器輸 | 029599 | 2027-07-27 | THE BINDING SITE | United Kingdom | 太暘生物科技股份有限公司 | 2026-12-31 | MP10017
602 | C521000100 | 雙面簡易剃刀 | Surgical Razor,Double-Edge,Disposable. | [5 empty] | 1 | 1 | ＥＡ | 手術室 | 803 | 9877 | 衛署醫器陸輸壹 | 000206 | 2026-04-14 | YANCHENG | China | 益江企業股份有限公司 | 2024-06-30 | VP10006
603 | C521595002 | 導管操作輔助器 | Radifocus Torque =>E13300145420000 | Device #XX-RF02M,0.014"-0.035" guidewire/ 5EA/BOX |  |  |  |  | 2 | 2 | ＥＡ | 心臟內科 | 16 | 200 | 衛署醫器輸 | 014542 | 2026-05-30 | Terumo Corporation | JAPAN | 頡安實業有限公司 | 2023-08-31 | SP10109
604 | C52400298500000 | 補體4試劑 | C4 (Complement 4) #OSR6160 | 4 x 10 mL R1, 4 x 8 mL R2 |  |  | 12038B | 4 試劑 | 1 | 2 | ＫＩＴ | 臨床檢驗科 | 0 | 9 | 衛部醫器輸 | 029850 | 2027-09-11 | BECKMAN COULTER | USA | 美商貝克曼庫爾特有限公司台灣分 | 2024-12-31 | SP10283
605 | C52400304560000 | 補體3試劑 | C3 Reagent #OSR6159 | 4 x 10 mL R1, 4 x 8 mL R2 |  |  | 12034B | 4 試劑 | 1 | 2 | ＫＩＴ | 臨床檢驗科 | 0 | 9 | 衛部醫器輸 | 030456 | 2027-11-14 | BECKMAN COULTER | USA | 美商貝克曼庫爾特有限公司台灣分 | 2024-12-31 | SP10283
606 | C52700321320000 | C-反應蛋白(乳膠)試劑 | CRP Latex HS(CRPHS) #OSR6199 | 4 x 30 mL R1, 4 x 30 mL R2 |  |  | 12015C | 4 試劑 | 1 | 2 | ＫＩＴ | 臨床檢驗科 | 1 | 21 | 衛部醫器輸 | 032132 | 2029-01-24 | BECKMAN COULTER | USA | 美商貝克曼庫爾特有限公司台灣分 | 2024-12-31 | SP10283
607 | C5270032132FC00 | 反應蛋白質（檢附ＳＤＳ） | CRP(C-reactive protein) (SDS) | R1:30mLx4 R2:30mLx4 #OSR6199 |  |  |  |  | 1 | 2 | 次 | 急診檢驗 | 2139 | 25679 | 衛部醫器輸 | 032132 | 2029-01-24 | BECKMAN COULTER | IRELAND | 美商貝克曼庫爾特有限公司台灣分 | 2024-09-30 | SP12075
608 | C54300005660000 | 抗Ｂｅｔａ２醣蛋白Ｉ型ＩｇＭ試劑組 | Anti-Beta 2GPI IgM Elisa Kit | 96'Test/Kit #708670 |  |  |  |  | 1 | 2 | ＫＩＴ | 過敏免疫風濕 | 2 | 33 | 衛署醫器輸壹 | 000566 | 2025-09-23 | INOVA | USA | 碩景股份有限公司 | 2024-12-31 | SP12022
609 | C54300021830000 | 抗Ｂｅｔａ２醣蛋白Ｉ型ＩｇＧ試劑組 | Anti-Beta 2GPI IgG Elisa Kit | 96'Test/Kit #708665 |  |  |  |  | 1 | 2 | ＫＩＴ | 過敏免疫風濕 | 2 | 33 | 衛署醫器輸壹 | 002183 | 2025-12-01 | INOVA | USA | 碩景股份有限公司 | 2024-12-31 | SP12022
610 | C55100284020100 | 邦迪斯歐普羅免疫球蛋白次群G4分析套組 | The Binding Site Optilite IgG4 Kit(SDS) | #LK009.OPT/ 100test/KIT |  |  | 12149B | 4 試劑 | 1 | 2 | ＫＩＴ | 臨床檢驗科 | 1 | 19 | 衛部醫器輸 | 028402 | 2026-04-11 | THE BINDING SITE | United Kingdom | 太暘生物科技股份有限公司 | 2026-12-31 | MP10017
611 | C55100295720100 | 邦迪斯歐普羅免疫球蛋白M分析套組 | The Binding Site Optilite IgM Kit | #NK012.OPT/100 test / KIT |  |  | 12029 | 4 試劑 | 1 | 2 | ＫＩＴ | 臨床檢驗科 | 5 | 69 | 衛部醫器輸 | 029572 | 2027-06-03 | THE BINDING SITE | United Kingdom | 太暘生物科技股份有限公司 | 2026-12-31 | MP10017
612 | C55100295840100 | 邦迪斯歐普羅免疫球蛋白A分析套組 | The Binding Site Optilite IgA Kit | #NK010.OPT/ 100 test / KIT |  |  | 12027 | 4 試劑 | 1 | 2 | ＫＩＴ | 臨床檢驗科 | 5 | 64 | 衛部醫器輸 | 029584 | 2027-06-21 | THE BINDING SITE | United Kingdom | 太暘生物科技股份有限公司 | 2026-12-31 | MP10017
613 | C55500289770100 | 邦迪斯歐普羅自由輕鏈人類倫達試劑套組 | The Binding Site Optilite Freelite Lambd | #LK018.OPT/ 100 test / KIT |  |  | 12160 | 4 試劑 | 1 | 2 | ＫＩＴ | 臨床檢驗科 | 1 | 20 | 衛部醫器輸 | 028977 | 2026-11-30 | THE BINDING SITE | United Kingdom | 太暘生物科技股份有限公司 | 2026-12-31 | MP10017
614 | C555118000 | 引流瓶瓶座３０００ＣＣ | Holder,Bottle, 3000ml #0H00300 | [5 empty] | 1 | 1 | ＥＡ | 住宿長照０５ | 10 | 235 | 免醫療器材列 |  | 2958465
615 | C555272001 | 心導管攝影專用輸液滴套不含點滴套筒 | Set,Solution =>E28500031440000 | SAdministration, 165cm ingle Set |  |  |  |  | 0 | 2 | ＳＥＴ | 心臟內科 | 61 | 750 | 衛署醫器製 | 003144 | 2025-11-24 | JSM | TAIWAN | 吉生醫療器材有限公司 | 2023-08-31 | SP10109
616 | C555272058 | 靜脈輸液器20滴,附通氣孔（無菌） | Set,Intravenous Trans=>J54400143130020 | fusion,20 Drop,180cm Y-PC,#B02 | 契約量到 |  |  |  | 2 | 2 | ＳＥＴ | 洗腎室 | 1364 | 16494 | 衛署醫器輸 | 014313 | 2026-04-18 | PERFECT | VIETNAM | 普惠醫工股份有限公司 | 2024-06-30 | VP10006
617 | C55550289760100 | 邦迪斯歐普羅自由輕鏈人類卡巴試劑套組 | The Binding Site Optilite Freelite Kappa | Free Kit#LK016.OPT/ 100test/KIT |  |  | 12160B | 4 試劑 | 1 | 2 | ＫＩＴ | 臨床檢驗科 | 1 | 21 | 衛部醫器輸 | 028976 | 2026-11-30 | THE BINDING SITE | United Kingdom | 太暘生物科技股份有限公司 | 2026-12-31 | MP10017
618 | C555551542 | 新生兒聽力篩檢耗材組含耳罩１對，電極３片 | Screening Supplies =>G11000149140000 | (Sensor + Earphone)#011445,for "Newborn Hearing Screener"-ALGO 3i |  |  |  |  | 0 | 2 | ＳＥＴ | 兒童醫學部 | 40 | 480 | 衛部醫器輸壹 | 014914 | 2025-02-10 | Natus Medical Inc. | USA | 弘智企業有限公司 | 2023-08-31 | SP10109
619 | C559629001 | 拋棄式固定管(小腸鏡用單氣囊套管) | Single Use Splinting Tube | #ST-SB1 (Olympus-Japan) |  |  |  | a | 0 | 3 | ＥＡ | 胃腸肝膽科 | 1 | 13 | 衛署醫器輸 | 019160 | 2023-08-11 | OLYMPUS | JAPAN | 元利儀器股份有限公司高雄分公司 | 2023-08-31 | SP09075
620 | C564109001 | 單次使用瘜肉切除器 | Polypectomy Snares,Single-use #M00561311 | -M00562451/Stiffness:Flexible-Stiff,Min Loop | Width:13mm-30mm |  |  |  | 1 | 2 | ＥＡ | 健康管理中心 | 70 | 850 | 衛部醫器輸 | 027476 | 2025-06-18 | BOSTON SCIENTIFIC | COSTA RICA | 荷商波士頓科技有限公司台灣分公 | 2023-08-31 | SP10048
621 | C564560301 | 瘜肉切除器 | Snare,Short Throw =>H43000223470000 | Polypectomy Snares, #M00560321 L:240CM,5PC/BOX |  |  |  |  | 0 | 2 | ＰＣ | 健康管理中心 | 22 | 265 | 衛署醫器輸 | 022347 | 2026-04-26 | BOSTON SCIENTIFIC | COSTA RICA | 荷商波士頓科技有限公司台灣分公 | 2023-08-31 | SP10048
622 | C565033784 | 軟針頭手術用沖吸柄，拋棄式(含設備) | Soft Tip,ADV DSP Backflush, 25GA | 337.84, 25GA, #AL-6384 |  |  |  |  | 1 | 1 | ＥＡ | 眼科部 | 53 | 636 | 衛署醫器輸 | 025116 | 2028-06-13 | ALCON | SWITZERLAND | 瑞士商愛爾康大藥廠股份有限公司 | 2024-07-01 | SP11192
623 | C565033786 | 軟針頭手術用沖吸柄，拋棄式(含設備) | Soft Tip,ADV DSP Backflush, 23Ga | 337.86, 23Ga, #AL-6386 |  |  |  |  | 1 | 2 | ＥＡ | 眼科部 | 17 | 204 | 衛署醫器輸 | 025116 | 2028-06-13 | ALCON | SWITZERLAND | 聯合國際藥業股份有限公司 | 2024-06-30 | MP08003
624 | C565145001 | 麻醉深度感測器 | Sensor,Entropy EasyFit Sensor | #M1174413 |  |  | 96027B |  | 1 | 2 | ＥＡ | 麻醉部 | 116 | 1400 | 衛部醫器輸 | 030398 | 2027-11-14 | GE Healthcare | AUSTRIA | 潔昇興業股份有限公司 | 2024-06-30 | SP09248
625 | C566000520 | 單次使用擴約肌切開刀（單極使用） | Single Use Sphincterotomes (for the | monopole use)#GSP-22-20-020,GSP-25-20-020,GP-27- | 20-030,GSP-31-20-020,GSP-31-20-025,GSP-32-20-020/ |  | 54076 |  | 0 | 4 | ＥＡ | 胃腸肝膽科 | 0 | 7 | 衛部醫器輸 | 028824 | 2026-09-07 | Medi-Globe GmbH | GERMANY | 醫齊醫療儀器有限公司 | 2023-08-31 | SP09113
626 | C56600132060024 | ＧＢＭ抗體檢測組 | GBM Well,24'Test(2x12)/KIT, | #14-5514-01,41 |  |  |  | 4 試劑 | 1 | 2 | ＫＩＴ | 過敏免疫風濕 | 1 | 15 | 衛署醫器輸 | 013206 | 2025-10-20 | PHADIA | SWEDEN | 台灣法迪亞股份有限公司 | 2026-12-31 | SP12066
627 | C56600132070078 | 雙股ＤＮＡ抗體檢測組（定量分析） | Anti-ds DNA Ab. Well,48test(4x12)/KIT, | ,#14-5500-01,41 |  |  |  | 4 試劑 | 1 | 2 | ＫＩＴ | 過敏免疫風濕 | 10 | 123 | 衛署醫器輸 | 013207 | 2025-10-20 | PHADIA | SWEDEN | 台灣法迪亞股份有限公司 | 2026-12-31 | SP12066
628 | C56600132130078 | 抗細胞核萃取物抗體篩檢試劑組 | Kit,Elia Symphony Well,48'Test(4x12)/KIT | ,#14-5508-01,41 |  |  |  | 4 試劑 | 1 | 2 | ＫＩＴ | 過敏免疫風濕 | 0 | 8 | 衛署醫器輸 | 013213 | 2025-10-20 | PHADIA | SWEDEN | 台灣法迪亞股份有限公司 | 2026-12-31 | SP12066
629 | C56600132220048 | 抗體篩檢測組ＣＣＰ | Kit,CCP Well,(4x12Test), | #14-5515-01,41 |  |  |  | 4 試劑 | 1 | 2 | ＫＩＴ | 過敏免疫風濕 | 2 | 24 | 衛署醫器輸 | 013222 | 2025-10-24 | PHADIA | SWEDEN | 台灣法迪亞股份有限公司 | 2026-12-31 | SP12066
630 | C56600132230024 | 抗體檢測組Ｊｏ－１ | Kit,EliA Jo-1 Well,(24'Test/KIT), | #14-5507-01,41 |  |  |  | 4 試劑 | 1 | 2 | ＫＩＴ | 過敏免疫風濕 | 1 | 13 | 衛署醫器輸 | 013223 | 2025-10-24 | PHADIA | SWEDEN | 台灣法迪亞股份有限公司 | 2026-12-31 | SP12066
631 | C56600132260048 | ＳＳＡ（Ｒｏ）抗體檢測組（定量分析） | SSA(Ro) Well,48Test(4x12)/KIT | ,#14-5503-01,41 |  |  |  | 4 試劑 | 1 | 2 | ＫＩＴ | 過敏免疫風濕 | 3 | 42 | 衛署醫器輸 | 013226 | 2025-10-24 | PHADIA | SWEDEN | 台灣法迪亞股份有限公司 | 2026-12-31 | SP12066
632 | C56600132270048 | ＲＮＰ抗體檢測組（定量分析） | U1RNP Well,48Test(4x12)/KIT, | #14-5501-01,41 |  |  |  | 4 試劑 | 1 | 2 | ＫＩＴ | 過敏免疫風濕 | 1 | 19 | 衛署醫器輸 | 013227 | 2025-10-24 | PHADIA | SWEDEN | 台灣法迪亞股份有限公司 | 2026-12-31 | SP12066
633 | C56600132420048 | ＳＳＢ（Ｌａ）抗體檢測組（定量分析） | SSB(La) Well,48Test(4x12)/KIT, | #14-5504-01,41 |  |  |  | 4 試劑 | 1 | 2 | ＫＩＴ | 過敏免疫風濕 | 3 | 43 | 衛署醫器輸 | 013242 | 2025-10-25 | PHADIA | SWEDEN | 台灣法迪亞股份有限公司 | 2026-12-31 | SP12066
634 | C56600213750000 | ＰＲ３Ｓ抗體檢測組，５５３６ | PR3S Well,48Test(4x12)/KIT, | #14-5536-01,41 |  |  |  | 4 試劑 | 1 | 2 | ＫＩＴ | 過敏免疫風濕 | 1 | 22 | 衛署醫器輸 | 021375 | 2025-08-04 | PHADIA | SWEDEN | 台灣法迪亞股份有限公司 | 2026-12-31 | SP12066
635 | C56600227090000 | ＣＴＤ自體抗體檢測試劑（宜立亞） | CTD Screen Well(EliA), 4x12test/Kit | #14-5596-01,41 |  |  |  | 4 試劑 | 1 | 2 | ＫＩＴ | 過敏免疫風濕 | 1 | 21 | 衛署醫器輸 | 022709 | 2026-09-05 | PHADIA | SWEDEN | 台灣法迪亞股份有限公司 | 2026-12-31 | SP12066
636 | C56600227100000 | ＭＰＯＳ抗體檢測組 | MPOS Well,48Test(4x12)/KIT, | #14-5537-01,41 |  |  |  | 4 試劑 | 1 | 2 | ＫＩＴ | 過敏免疫風濕 | 2 | 27 | 衛署醫器輸 | 022710 | 2026-09-05 | PHADIA | SWEDEN | 台灣法迪亞股份有限公司 | 2026-12-31 | SP12066
637 | C56600298240096 | 免疫酵素法抗磷脂�A2受體IgG抗體試劑 | Anti-PLA2R ELISA (IgG) 96TEST/KIT | #EA 1254-9601G |  |  |  |  | 2 | 2 | ＫＩＴ | 過敏免疫風濕 | 0 | 1 | 衛部醫器輸 | 029824 | 2027-08-10
638 | C56600298490016 | 發炎性皮肌病變系列ＩｇＧ抗體檢測-供設備 | Autoimmune Inflammatory Myopathies 16 Ag | (IgG) #DL1530-1601-4G/16x01,16'S/KIT | 無償設備 |  |  | 4 試劑 | 1 | 2 | ＫＩＴ | 過敏免疫風濕 | 4 | 49 | 衛部醫器輸 | 029849 | 2027-09-11 | EUROIMMUN | GERMANY | 新加坡商歐蒙醫療器材有限公司台 | 2025-12-31 | MP11017
639 | C56600305130000 | 免疫膜條法肝臟系列抗體IgG篩選免疫試驗 | EUROLINE Liver Profile (IgG) | #DL 1300-1601-3G/ 16人份/KIT |  |  | 28099A |  | 2 | 2 | ＫＩＴ | 過敏免疫風濕 | 0 | 1 | 衛部醫器輸 | 030513 | 2028-03-02
640 | C566085001 | 乳頭切割電刀（預彎型三腔） | Sphincterotome,Triple Lumen,Dome Tip | #TRI-20/25/30(M)-(P),6-7Fr catheter tapered to 5Fr | Braided 20-30mm cutting wire;D:0.035" |  |  |  | 0 | 4 | ＥＡ | 胃腸肝膽科 | 2 | 27 | 衛署醫器輸 | 019115 | 2023-07-14 | COOK | USA | 台灣曲克股份有限公司 | 2023-08-31 | SP10047
641 | C566174005 | 刮杓（Ｌ－型，無菌塑膠） | Spreader,L-Shape Sterile,#174CS01 | 1'S/Pkg, 500'PCS/Box | 26001J 26017A |  |  |  | 2 | 2 | ＥＡ | 微生物科 | 82 | 1000 | 免醫療器材列 |  | 2958465
642 | C570000002 | 長統襪（石膏襪），２〞ｘ２５Ｙ | Stocking,Orthopedical,2"x25Y | [5 empty] | 2 | 2 | ＥＡ | 骨科部 | 2 | 37 | 衛署醫器製壹 | 000155 | 2025-09-07 | YASCO | TAIWAN | 尚倫醫療儀器有限公司 | 2023-08-31 | VP10004
643 | C57000163360000 | 不孕症抗體測試劑（精蟲抗體試劑組） | Fertipro N.V.Sperm MAR Test 2x0.7ml/KIT, | #SPM-G-S |  |  |  |  | 2 | 2 | ＫＩＴ | 婦女醫學部 | 0 | 6 | 衛部醫器輸壹 | 016336 | 2026-03-30
644 | C57000182340020 | 免疫固定蛋白電泳 | QuickGel IFE Kit | #3551/20TEST/KIT(2TEST/GEL,10GEL/KIT) |  |  |  | 4 試劑 | 1 | 2 | ＫＩＴ | 臨床檢驗科 | 0 | 2 | 衛部醫器輸壹 | 018234 | 2027-08-24 | HELENA | USA | 元信醫療品有限公司 | 2024-12-31 | SP11280
645 | C570115006 | 雙層無菌襪套６�ｘ３６��包 | Stockinet,Double =>O30250001550007 | Layer,Sterile,6"x36"/PK |  |  |  |  | 2 | 2 | ＰＫＧ | 滅菌品供應中 | 4 | 50 | 衛署醫器製壹 | 000155 | 2020-09-07 | YASCO | TAIWAN | 尚倫醫療儀器有限公司 | 2023-01-06 | VA0901
646 | C570558001 | 吸水紙襯墊 30ｘ15ｃｍ | Sterisheet By Sterimed =>J68500045693015 | ,30x15cm |  |  |  |  | 0 | 2 | 張 | 滅菌品供應中 | 83 | 1000 | 非醫材列管 |  | 2958465
647 | C570558002 | 吸水紙襯墊 30ｘ30ｃｍ | Sterisheet By Sterimed =>J68500045693030 | ,30x30cm |  |  |  |  | 0 | 2 | 張 | 滅菌品供應中 | 41 | 500 | 非醫材列管 |  | 2958465
648 | C570558003 | 吸水紙襯墊 30ｘ60ｃｍ | Sterisheet By Sterimed =>J68500045693060 | ,30x60cm |  |  |  |  | 0 | 2 | 張 | 滅菌品供應中 | 41 | 500 | 非醫材列管 |  | 2958465
649 | C571008843 | 聚丙烯縫合線，鈣化血管針，３－０ | Suture,Prolene 3-0,26mm,90cm,1/2,#W8844 | [5 empty] | 2 | 2 | 條 | 手術室 | 7 | 84 | 衛署醫器輸 | 020542 | 2025-01-20 | ETHICON | USA | 壯生醫療器材股份有限公司 | 2023-08-31 | VP10004
650 | C571071002 | 可吸收性羊腸縫合線（ＥＡ） | Suture,Chromic Gut,2-O,90cm, #CG-923 | 12'S/DZ, 3DZ/Box |  |  |  |  | 2 | 2 | ＥＡ | 心臟內科 | 9 | 108 | 衛署醫器輸 | 020952 | 2025-05-06 | COVIDIEN | DOMINICAN | 集康國際股份有限公司 | 2023-08-31 | SP10109
651 | C571071033 | 合成可吸收性縫合線 ＃ＳＬ－６５２ | Suture,Polysorb,2-O,60mm,75cm, 12'S/DZ | #SL-652 |  |  |  |  | 2 | 2 | 條 | 心臟內科 | 9 | 108 | 衛署醫器輸 | 023120 | 2026-12-07 | COVIDIEN | DOMINICAN | 集康國際股份有限公司 | 2023-08-31 | SP10109
652 | C571085051 | 眼科縫線６－０，帶針（條碼） | Suture,Vicryl,6-0,S-24 DYE 30cm,(J552G) | 1dz/box;Surgical W/needle |  |  |  |  | 2 | 2 | 條 | 眼科部 | 24 | 288 | 衛署醫器輸 | 002825 | 2029-02-09 | ETHICON | USA | 壯生醫療器材股份有限公司 | 2023-08-31 | VP10004
653 | C571085215 | 手術用縫線４－０（３打�盒） | Suture,4-0,Polyglactin,=>I50000028250004 | 70mm, T-17mm Undyed Braided, #J214H, 1/2 circle |  |  |  |  | 0 | 2 | 條 | 手術室 | 60 | 720 | 衛署醫器輸 | 002825 | 2029-02-09 | ETHICON | USA | 壯生醫療器材股份有限公司 | 2023-08-31 | VP10004
654 | C571085491 | 手術縫線5-0（多股化學可吸收縫線） | Suture,Polyglactin 910,=>I50000028250005 | Viloet,1/2,5-O,45CM,#J503G |  |  |  |  | 0 | 2 | 條 | 眼科部 | 4 | 48 | 衛署醫器輸 | 002825 | 2024-02-09 | ETHICON | USA | 壯生醫療器材股份有限公司 | 2023-08-31 | VP10004
655 | C571105041 | 聚丙烯不可吸收手術縫合線 | Suture,Polypropylene,7-O,9MM 3/8,CC | Needle,#VP-704X |  |  |  |  | 2 | 2 | 條 | 心臟血管外科 | 27 | 324 | 衛署醫器輸 | 017755 | 2027-02-06 | COVIDIEN | DOMINICAN | 集康國際股份有限公司 | 2023-08-31 | VP10004
656 | C571105100 | 合成可吸收縫線，１－０，圓針 | Suture,Polyglycolic =>I44930230050001 | 1-O,90cm,27mm,CL-330 12'S/DZ |  |  |  |  | 2 | 2 | 條 | 婦女醫學部 | 18 | 216 | 衛署醫器輸 | 023005 | 2026-11-09 | COVIDIEN | USA | 集康國際股份有限公司 | 2023-08-31 | SP10012
657 | C571105112 | 皮膚縫合線，尼龍線（２打�盒） | Suture,6-0,Polyamide =>I50200026670006 | 2 45cm.R-cut 12mm 3/8 dz/box.Black,#NC126 |  |  | 93416J |  | 2 | 2 | 條 | 皮膚科 | 14 | 168 | 衛署醫器製 | 002667 | 2029-03-26 | UNIK | TAIWAN | 佳合醫材股份有限公司 | 2023-08-31 | VP10004
658 | C571105946 | 手術用縫線1-O | Suture,polyglactin 910,=>I50000028250001 | 70cm,1-0,26mm,5/8 Circle,Violet,coated vicryl#J603H |  |  |  |  | 0 | 2 | ＥＡ | 手術室 | 150 | 1800 | 衛署醫器輸 | 002825 | 2029-02-09 | ETHICON | USA | 壯生醫療器材股份有限公司 | 2023-08-31 | VP10004
659 | C571150938 | 手術用縫線 2-0 | Suture,2-0,90cm green.=>I50000028390000 | D/A 3m 17mm1dz/box (W6937) |  |  |  |  | 0 | 2 | 條 | 手術室 | 5 | 60 | 衛署醫器輸 | 002839 | 2024-02-09 | ETHICON | USA | 壯生醫療器材股份有限公司 | 2023-08-31 | VP10004
660 | C571341320 | 腹腔鏡用拋棄式沖吸管－前段 | Suction,S/I Trunpet =>H15000015920032 | Type With 11cm Tubi-ng and 32cm Probe #SI-320ET | "LAGIS/TW" |  |  |  | 0 | 2 | ＥＡ | 婦女醫學部 | 17 | 210 | 衛署醫器製 | 001592 | 2025-11-14 | LAGIS | TAIWAN | 尚弋股份有限公司 | 2023-08-31 | SP10012
661 | C571371358 | 聚合多元酯縫線 | Suture,PDS II,#1,CT, =>I50000027800001 | 40mm 1/2,90cm.,#Z359T,CC Needle |  |  |  |  | 0 | 2 | 條 | 手術室 | 12 | 144 | 衛署醫器輸 | 002780 | 2024-02-09 | ETHICON | USA | 壯生醫療器材股份有限公司 | 2023-08-31 | VP10004
662 | C571375217 | 手術用縫線 3-O | Suture,3-0,Silk 45cmx22mm/26mm,75cmx22mm | #GS-30-M,GS-33-M,GS-63-M,5EA/PKG,12PKG/DZ,2DZ/BOX |  |  |  |  | 1 | 2 | 條 | 手術室 | 1190 | 14280 | 衛署醫器輸 | 018319 | 2027-09-12 | COVIDIEN | DOMINICAN | 集康國際股份有限公司 | 2024-06-30 | SP10137
663 | C571375502 | 可吸收多股縫線２－０（３打�盒） | Suture,2-0,Dye 70CM,=>I50000005950002 | CT-1,27MM,#VT272 Undyed Braided Polyglactin 910,3DZ/BOX |  |  |  |  | 2 | 2 | 條 | 手術室 | 30 | 360 | 衛署醫器製 | 000595 | 2024-01-11 | UNIK | TAIWAN | 佳合醫材股份有限公司 | 2023-08-31 | VP10004
664 | C571425318 | 手術用縫線，尼龍線 | Suture,4-0 Nylon 45cm,=>I50200026670004 | Cutt 3/8,18-19mm,Polyamide 6,Monofilament,#NC194,2DZ/BOX |  |  |  |  | 0 | 1 | ＰＫＧ | 手術室 | 86 | 1043 | 衛署醫器製 | 002667 | 2024-03-26 | UNIK | TAIWAN | 佳合醫材股份有限公司 | 2022-09-06 | SP07226
665 | C571425527 | 手術用縫線 （尼龍線，５－０） 橫紋針 | Suture.5-0,Nylon 45cm.=>I50200026670007 | Cutt3/8,15-16mm Polyamide 6.Monofilament.2dz/Box.#NR165 |  |  |  |  | 0 | 2 | 條 | 口腔醫學部 | 14 | 164 | 衛署醫器製 | 002667 | 2024-03-26 | UNIK | TAIWAN | 佳合醫材股份有限公司 | 2022-09-06 | SP09207
666 | C571425766 | 眼科縫線，８－０，帶針（１７１６Ｇ） | Suture,8-0,W/needle,=>I50200138500008 | Surgical Ethioln,3/8 Curve,#1716G |  |  |  |  | 2 | 2 | 條 | 眼科部 | 26 | 312 | 衛署醫器輸 | 013850 | 2025-12-29 | ETHICON | USA | 壯生醫療器材股份有限公司 | 2023-08-31 | VP10004
667 | C571425810 | 顯微縫線 ９－０ | Suture.9-0,noabsorbable 13cm.BV-130-5 | 6.35mm,1dz/box,(Ethicon#2809G) |  |  |  |  | 2 | 2 | 條 | 手術室 | 23 | 276 | 衛署醫器輸 | 020521 | 2025-01-11 | ETHICON | USA | 壯生醫療器材股份有限公司 | 2023-08-31 | VP10004
668 | C571425923 | 單股尼龍線（黑色帶雙針） | Suture,10-0,Nylon 30cm.=>I50200061980010 | Side Cutt 5.51mm,Black Monofilament,#1921-01 |  |  |  |  | 2 | 2 | 條 | 眼科部 | 200 | 2400 | 衛署醫器輸 | 006198 | 2026-01-31 | Alcon Research | USA | 瑞士商愛爾康大藥廠股份有限公司 | 2023-08-31 | VP10004
669 | C571475013 | 化學合成可吸收縫線１－０ | Suture,1-0 =>I44930230050000 | Polyglycolide 90cm. 37mm,#CL-924, Violet |  |  |  |  | 0 | 2 | 條 | 婦女醫學部 | 15 | 180 | 衛署醫器輸 | 023005 | 2026-11-09 | Covidien | USA | 集康國際股份有限公司 | 2023-08-31 | VP10004
670 | C571475015 | 聚丙烯縫合線（藍色帶雙針） | Suture.10-0,Polyproyene Blue 20cm.Taper | 13.34mm 1/4.,#8065307601,12EA/Box |  |  | 93675C |  | 2 | 2 | 條 | 眼科部 | 5 | 60 | 衛署醫器輸 | 006196 | 2026-01-31 | Alcon Research | USA | 瑞士商愛爾康大藥廠股份有限公司 | 2023-08-31 | VP10004
671 | C571475705 | 手術用縫線３－０ | Suture.3-0.Poliglecaprone,25,70cm.RB-1 | 1/2,17mm, #Y305H, 12'S/DZ, 3DZ/Box |  |  |  |  | 2 | 2 | 條 | 皮膚科 | 6 | 72 | 衛署醫器輸 | 007084 | 2024-02-09 | ETHICON | USA | 壯生醫療器材股份有限公司 | 2023-08-31 | VP10004
672 | C571478891 | 手術縫線，１－０，圓角針，紫色 | Suture,1-0,Dyes 90CM CMV-34,36MM #W9464 | 1/2circle,tapercut,12'S/DZ |  |  | 93691A |  | 2 | 2 | 條 | 手術室 | 16 | 192 | 衛部醫器輸 | 032849 | 2024-09-22 | ETHICON | MEXICO | 壯生醫療器材股份有限公司 | 2023-08-31 | SP10012
673 | C571478978 | 手術用縫線，２－０ | Suture.2-0,Polypropylene 90cm.D/A 25mm | 1dz/box,ProleneEthicon,#W8977 |  |  |  |  | 2 | 2 | 條 | 手術室 | 5 | 60 | 衛署醫器輸 | 020542 | 2025-01-20 | ETHICON | USA | 壯生醫療器材股份有限公司 | 2023-08-31 | VP10004
674 | C571559005 | 絲質外科用縫合線，６－Ｏ | Suture Silk,6-O,1/4 Circle 45cm, | #8065195601 |  |  |  |  | 2 | 2 | 條 | 眼科部 | 100 | 1200 | 衛署醫器輸 | 006199 | 2026-01-31 | Alcon Research | USA | 瑞士商愛爾康大藥廠股份有限公司 | 2023-08-31 | VP10004
675 | C571559016 | 白絲線不帶針 ＃１ | Suture.#1,T-silk White =>I50300000340001 | 42cm #C421 Non Needle 4'S/Pkg (100Pkg/Box) |  |  |  |  | 0 | 2 | 條 | 眼科部 | 33 | 400 | 衛署醫器製 | 000034 | 2024-10-06 | UNIK | TAIWAN | 佳合醫材股份有限公司 | 2023-08-31 | SP09401
676 | C571559017 | 白絲線不帶針，３＃ | Suture.#3,T-Silk,White =>I50300000340017 | 42cm x12/pkg,Non-Needle,#C423W |  |  |  |  | 0 | 2 | 條 | 滅菌品供應中 | 80 | 960 | 衛署醫器製 | 000034 | 2024-02-09 | UNIK | TAIWAN | 佳合醫材股份有限公司 | 2022-09-06 | SP07226
677 | C571559042 | 白絲線不帶針１００包�盒（一小包３６條） | Suture Silk,White Twist=>I50300000340018 | CAPPW; 2#,3#,4#Non-Needle,each size 42cmX36'S/PKG,100'PKG/BOX |  |  |  |  | 0 | 1 | 條 | 滅菌品供應中 | 1080 | 12960 | 衛署醫器製 | 000034 | 2024-10-06 | UNIK | TAIWAN | 佳合醫材股份有限公司 | 2022-09-06 | SP07226
678 | C575405050 | 但金氏空針（無菌）－球式灌注器 | Syringe Suction Irrigation,50-60cc | #G03002 |  |  |  |  | 1 | 1 | ＥＡ | 手術室 | 1032 | 12391 | 衛部醫器製壹 | 005090 | 2029-03-03 | PAHSCO | TAIWAN | 太平洋醫材股份有限公司 | 2024-06-30 | VP10006
679 | C57750239970000 | 類風濕因子免疫球蛋白Ｍ抗體檢測試劑 | EliA RF IgM,#14-5600-41/ 48test/Kit |  |  |  |  | 4 試劑 | 1 | 2 | ＫＩＴ | 過敏免疫風濕 | 4 | 51 | 衛署醫器輸 | 023997 | 2027-08-30 | PHADIA | SWEDEN | 台灣法迪亞股份有限公司 | 2026-12-31 | SP12066
680 | C57750243280000 | 類風濕因子免疫球蛋白Ａ抗體檢測試劑 | EliA RF IgA,#14-5601-41/ 48test/Kit |  |  |  |  | 4 試劑 | 1 | 2 | ＫＩＴ | 過敏免疫風濕 | 0 | 5 | 衛署醫器輸 | 024328 | 2028-01-25 | PHADIA | SWEDEN | 台灣法迪亞股份有限公司 | 2026-12-31 | SP12066
681 | C57750314650000 | 類風濕性因子(乳膠)試劑 | RF Latex #OSR61105 | 4 x 24 mL R1 RF Latex Buffer |  |  | 12011C | 4 試劑 | 1 | 2 | ＫＩＴ | 臨床檢驗科 | 0 | 6 | 衛部醫器輸 | 031465 | 2028-09-13 | BECKMAN COULTER | USA | 美商貝克曼庫爾特有限公司台灣分 | 2024-12-31 | SP10283
682 | C581014202 | Ｈ２Ｏ２記錄紙組合（電漿滅菌鍋專用） | Tape,Accessory kit II B2.0,H2O2 STERRAD, | for S311010222-02 1EA/CS |  |  |  |  | 2 | 2 | ＣＳ | 手術室 | 0 | 1 |  |  | 2958465
683 | C589211205 | 尖端導線 | Tip Guide Wire#AWG2-(25:35)-(205:450)- | (A)/ L:205-450cm,D:0.025"-0.035" | =>H15000306750000 |  |  | a | 0 | 4 | ＥＡ | 胃腸肝膽科 | 7 | 90 | 衛部醫器輸 | 030675 | 2028-01-10 | COOK | USA | 台灣曲克股份有限公司 | 2023-08-31 | SP10047
684 | C595472025 | 綜合手術耗材包 25G/7500轉 | Total Plus 25G+, =>M46700244680025 | 7.5 Value STD6' #8065751617 | "Alcon" |  |  |  | 0 | 1 | 個 | 眼科部 | 44 | 538 | 衛署醫器輸 | 024468 | 2028-01-23 | Alcon Research | USA | 台灣大昌華嘉股份有限公司 | 2024-06-30 | SP08308
685 | C598014700 | Ｙ型接頭，大人用，２２㎜�１５㎜ | Adaptor-Y,Ventilator,=>D52400011790000 | Adult,Dispossable,Circuit 22mm/15mm,#MQ393 |  |  |  |  | 0 | 2 | ＥＡ | 胸腔內科 | 175 | 2100 | 衛署醫器製壹 | 001179 | 2026-04-07 | B-BEST | TAIWAN | 長固實業有限公司 | 2023-08-31 | VP10004
686 | C598454855 | 拋棄式血氧感測線 | Disposable SpO2 Probe Sensor,#ASDNR-N3 | ,L:0.9M,24EA/BOX | =>E27000067700000 |  |  |  | 2 | 2 | ＥＡ | 嬰兒病房 | 8 | 96 | 衛署醫器製 | 003426 | 2026-10-13 | ACARE | TAIWAN | 朝盛生醫工程企業有限公司 | 2023-08-31 | SP10109
687 | C598601006 | 插管輔助器６Ｆｒ | Tracheal Tube Stylet,6Fr #500 | [5 empty] | 1 | 1 | 個 | 新生兒加護病 | 4 | 77 | 衛署醫器輸壹 | 013146 | 2028-06-26 | Teleflex | MALAYSIA | 杏昌生技股份有限公司 | 2024-06-30 | SP10330
688 | C598601010 | 插管輔助器１０Ｆｒ | Tracheal Tube Stylet,10Fr | #1000R |  |  |  |  | 1 | 1 | 個 | 急診護理站 | 92 | 1293 | 衛署醫器輸壹 | 013146 | 2028-06-26 | Teleflex | MALAYSIA | 杏昌生技股份有限公司 | 2024-06-30 | SP10330
689 | C60100124280100 | 總量攝護腺特異抗原 | ARC,Total PSA, 100Test/Kit | #7K70.25 |  |  |  |  | 2 | 2 | ＫＩＴ | 核醫科 | 0 | 5 | 衛署醫器輸 | 012428 | 2025-09-19
690 | C60100227000100 | 細胞角質素生２１－１(SDS) | ARC,Cyfra 21-1,100Test/Kit(SDS) | #2P55.25 | =>C6010032470FC00 |  |  |  | 1 | 2 | ＫＩＴ | 臨床檢驗科 | 0 | 6 | 衛署醫器輸 | 022700 | 2026-08-12 | ABBOTT | USA | 新揚行實業有限公司 | 2023-12-31 | SP10210
691 | C60100242860000 | 人類胎兒蛋白 | ARC,AFP, 100Test/Kit | #3P36.25 |  |  |  |  | 2 | 2 | ＫＩＴ | 核醫科 | 0 | 7 | 衛署醫器輸 | 024286 | 2027-12-05
692 | C6010026100FR00 | 庫爾特甲型胎兒蛋白放射免疫分析試劑組 | BECKMAN COULTER AFP IRMA Kit | #IM1441/100tests /kit | =>C60100314950100 |  |  | 4 試劑 | 1 | 2 | ＫＩＴ | 核醫科 | 14 | 174 | 衛部醫器輸 | 026100 | 2029-06-11 | IMMUNOTECH | CZECH REPUBLIC | 昶洋貿易股份有限公司 | 2024-12-31 | SP10072
693 | C6010028094FR00 | 總攝護腺抗原放射免疫分析試劑組 | BECKMAN COULTER Total PSA IRMA Kit | #IM1950/100tests / kit | =>C60100314980100 |  |  | 4 試劑 | 1 | 2 | ＫＩＴ | 核醫科 | 10 | 129 | 衛部醫器輸 | 028094 | 2026-02-22 | IMMUNOTECH | CZECH REPUBLIC | 昶洋貿易股份有限公司 | 2024-12-31 | SP10072
694 | C60100284170200 | 設計師異常凝血�原檢驗試劑組(SDS) | ARCHITECT PIVKA-II (SDS) | 100TEST/KIT #2P48-25 | =>C6010032490FC00 |  |  | 4 試劑 | 1 | 2 | ＫＩＴ | 臨床檢驗科 | 0 | 8 | 衛部醫器輸 | 028417 | 2026-05-03 | DENKA CO., LTD | JAPAN | 新揚行實業有限公司 | 2023-12-31 | SP10210
695 | C6010031474FC00 | 人類副睪蛋白質4檢驗試劑組 (SDS) | Alinity i HE4 Reagent Kit (SDS) | 200Test/Kit #08P5022 | 含設備 |  |  | C | 1 | 2 | ＫＩＴ | 臨床檢驗科 | 0 | 1 | 衛部醫器輸 | 031474 | 2028-09-19 | FUJIREBIO DIAGNOSTIC | USA | 新揚行實業有限公司 | 2028-12-31 | MP12010
696 | C6010032470FC00 | 細胞角質素21-1檢驗試劑組 (SDS) | Alinity i CYFRA21-1 Reagent Kit(SDS) | ,200Test/Kit #09P4022 | 含設備 |  |  | C | 1 | 2 | ＫＩＴ | 臨床檢驗科 | 0 | 2 | 衛部醫器輸 | 032470 | 2024-08-02 | FUJIREBIO DIAGNOSTIC | USA | 新揚行實業有限公司 | 2028-12-31 | MP12010
697 | C6010032490FC00 | 異常凝血�原檢驗試劑組(SDS) | Alinity i PIVKA-II Reagent Kit (SDS) | ,200TEST/KIT #01R1722 | 含設備 |  |  | C | 1 | 2 | ＫＩＴ | 臨床檢驗科 | 0 | 3 | 衛部醫器輸 | 032490 | 2024-09-03 | DENKA CO., LTD | JAPAN | 新揚行實業有限公司 | 2028-12-31 | MP12010
698 | C6010035212FR00 | 伊曼紐特克甲狀腺球蛋白放射免疫分析試劑 | IMMUNOTECH Thyroglobulin IRMA KIT | #A85726/96 tests / kit | =>C60100361580100 |  |  | C | 1 | 2 | ＫＩＴ | 核醫科 | 3 | 42 | 衛部醫器輸 | 035212 | 2027-01-25 | IMMUNOTECH | CZECH REPUBLIC | 昶洋貿易股份有限公司 | 2024-12-31 | SP10213
699 | C601041023 | 麻醉用呼吸蛇型管＃ＱＩ１６０００ | Tube with Bag Breathing=>D52400051080002 | ,Adult Bag 3L,Hose 40",Anesthesia Nonconductive | #QI16000 |  |  |  | 0 | 1 | ＳＥＴ | 麻醉部 | 52 | 630 | 衛部醫器製壹 | 005108 | 2024-03-05 | PAHSCO | TAIWAN | 太平洋醫材股份有限公司 | 2023-01-06 | VA0901
700 | C601085030 | 外科接管，３０㎝ | Tube,Connecting,=>I46800006470030 | Surgical,Sterile,NS 30cm,#S-27-050-A/30 |  |  |  |  | 0 | 2 | ＥＡ | 呼吸照護中心 | 18 | 271 | 衛署醫器製壹 | 000647 | 2025-11-07 | Sunder Biomedical | TAIWAN | 美德國際行銷股份有限公司 | 2023-01-06 | VA0901
701 | C601085150 | 外科接管，無菌，１５０㎝ （條碼） | Tube,Connecting,=>J67400049740150 | Surgical,Sterile,150cm for Chest,#I10150 |  |  |  |  | 0 | 2 | ＥＡ | 滅菌品供應中 | 245 | 3216 | 衛部醫器製壹 | 004974 | 2023-12-26 | PAHSCO | TAIWAN | 太平洋醫材股份有限公司 | 2023-01-06 | VA0901
702 | C601085350 | 外科接管，無菌350㎝ | Tube,Connecting,Surgical,Sterile,350cm | #I10335 |  |  |  |  | 1 | 1 | ＥＡ | 產房 | 188 | 2298 | 衛部醫器製壹 | 004974 | 2028-12-26 | PAHSCO | TAIWAN | 太平洋醫材股份有限公司 | 2024-06-30 | VP10006
703 | C601085360 | 外科接管，無菌，３６０㎝ | Tube Connecting =>J67400049740360 | # Surgical,Sterile,360cmI10336 |  |  |  |  | 0 | 1 | ＥＡ | 滅菌品供應中 | 539 | 6500 | 衛部醫器製壹 | 004974 | 2023-12-26 | PAHSCO | TAIWAN | 太平洋醫材股份有限公司 | 2023-01-06 | VA0901
704 | C601085683 | 蛇形管（藍色） | Tube,Large Bore.100F/CS=>D59750042270000 | (Corr-A-flex IIroll),#GC811101 |  |  |  |  | 2 | 2 | ＣＳ | 胸腔內科 | 29 | 358 | 衛署醫器製壹 | 004227 | 2027-07-24 | BENQ | TAIWAN | 明基三豐醫療器材股份有限公司 | 2023-08-31 | VP10004
705 | C601401005 | 塑膠口胃管 5Fr,Ｘ－Ｒａｙ | Tube,Nasol Feeding,5Fr.X-Ray |  | =>H59800013600005 |  |  |  | 2 | 1 | ＥＡ | 新生兒加護病 | 23 | 309 | 衛署醫器製 | 001360 | 2025-06-13 | Symphon Chemical | TAIWAN | 新豐生醫科技股份有限公司 | 2023-01-06 | VA0901
706 | C601401006 | 塑膠口胃管，６Ｆｒ． ☆，Ｘ－Ｒａｙ | Tube,Nasol Feeding,6Fr.X-Ray | [5 empty] | 1 | 1 | ＥＡ | 新生兒加護病 | 23 | 298 | 衛署醫器製 | 001360 | 2025-06-13
707 | C601401008 | 塑膠口胃管，８Ｆｒ．Ｘ－Ｒａｙ（無菌） | Tube,Nasol Feeding,8Fr.X-Ray #AF08X | [5 empty] | 1 | 1 | ＥＡ | 泌尿外科 | 49 | 620 | 衛署醫器製 | 001360 | 2025-06-13 | Symphon Chemical | TAIWAN | 新豐生醫科技股份有限公司 | 2024-06-30 | VP10006
708 | C601401010 | 塑膠鼻胃管，１０Ｆｒ．Ｘ－Ｒａｙ | Tube,Stomach,Feeding,10Fr.X-Ray | #BST10X |  |  |  |  | 1 | 1 | ＥＡ | 小兒加護病房 | 2 | 41 | 衛署醫器製 | 001333 | 2025-05-20 | Symphon Chemical | TAIWAN | 新豐生醫科技股份有限公司 | 2024-06-30 | VP10006
709 | C601401012 | 塑膠鼻胃管，１２Ｆｒ，Ｘ－Ｒａｙ（無菌） | Tube,Stomach,Feeding,12Fr.X-Ray | #BST12X |  |  |  |  | 1 | 1 | ＥＡ | 新生兒加護病 | 0 | 6 | 衛署醫器製 | 001333 | 2025-05-20 | Symphon Chemical | TAIWAN | 新豐生醫科技股份有限公司 | 2024-06-30 | VP10006
710 | C601454571 | 氧氣接管，７Ｆｔ（８４〞） | Tube Oxygen Supply, =>D58100035380210 | Disposable,7Ft,#OX-1,7Ft,L:>=210cm | =>D53400003290210 |  |  |  | 2 | 1 | ＥＡ | 麻醉部 | 11 | 205 | 衛署醫器製壹 | 000329 | 2025-10-11 | TEAMWELL | TAIWAN | 尚倫醫療儀器有限公司 | 2023-01-06 | VA0901
711 | C601468025 | 耐高溫高壓矽質管，２．５㎜ｘ４．０㎜ | Tube,Silicone,X-Ray Opaque Line,ID:2.5mm | ~2.8xOD:4.0~4.5mm,10M/KG |  |  |  |  | 2 | 2 | ＫＧ | 滅菌品供應中 | 1 | 40 | 非醫療器材列 |  | 2958465
712 | C601525010 | 小兒灌腸肛管 １０Ｆｒ | Tube,Rectal, 10Fr. #ART10 | [5 empty] | 1 | 1 | ＥＡ | 新生兒加護病 | 8 | 117 | 衛署醫器製壹 | 000033 | 2025-05-25 | Symphon Chemical | TAIWAN | 新豐生醫科技股份有限公司 | 2024-06-30 | VP10006
713 | C601525012 | 小兒灌腸肛管 １２Ｆｒ（無菌） | Tube,Rectal,12Fr #ART12 | [5 empty] | 1 | 1 | ＥＡ | 眼科部 | 10 | 172 | 衛署醫器製壹 | 000033 | 2025-05-25 | Symphon Chemical | TAIWAN | 新豐生醫科技股份有限公司 | 2024-06-30 | VP10006
714 | C601570014 | 塑膠鼻胃管，１４Ｆｒ．（無菌） | Tube,Stomach,Feeding,14Fr.#BST14X | [5 empty] | 1 | 1 | ＥＡ | 手術室 | 2 | 65 | 衛署醫器製 | 001333 | 2025-05-20 | Symphon Chemical | TAIWAN | 新豐生醫科技股份有限公司 | 2024-06-30 | VP10006
715 | C601570016 | 塑膠鼻胃管，１６Ｆｒ．（無菌） | Tube,Stomach,Feeding,16Fr.#BST16X | [5 empty] | 1 | 1 | ＥＡ | 急診護理站 | 384 | 4848 | 衛署醫器製 | 001333 | 2025-05-20 | Symphon Chemical | TAIWAN | 新豐生醫科技股份有限公司 | 2024-06-30 | VP10006
716 | C601570018 | 塑膠鼻胃管，１８Ｆｒ．（無菌） | Tube,Stomach,Feeding,18Fr. #BST18X | [5 empty] | 1 | 1 | ＥＡ | 手術室 | 21 | 336 | 衛署醫器製 | 001333 | 2025-05-20 | Symphon Chemical | TAIWAN | 新豐生醫科技股份有限公司 | 2024-06-30 | VP10006
717 | C601571008 | 塑膠吸引管（抽痰管）（無菌）８Ｆｒ． ☆ | Tube,Suction,Plastic,8Fr.#BSU08 | [5 empty] | 1 | 1 | ＥＡ | 小兒加護病房 | 555 | 6695 | 衛署醫器製壹 | 002069 | 2028-02-22 | Symphon Chemical | TAIWAN | 新豐生醫科技股份有限公司 | 2024-06-30 | VP10006
718 | C601571010 | 塑膠吸引管（抽痰管）（無菌）１０Ｆｒ | Tube,Suction,Plastic,10Fr. #BSU10 | [5 empty] | 1 | 1 | ＥＡ | 三六病房 | 404 | 4935 | 衛署醫器製壹 | 002069 | 2028-02-22 | Symphon Chemical | TAIWAN | 新豐生醫科技股份有限公司 | 2024-06-30 | VP10006
719 | C601571012 | 塑膠吸引管（抽痰管）（無菌）１２Ｆｒ． | Tube,Suction,Plastic,12Fr.,#BSU12 | [5 empty] | 1 | 1 | ＥＡ | 六三病房 | 3015 | 36357 | 衛署醫器製壹 | 002069 | 2028-02-22 | Symphon Chemical | TAIWAN | 新豐生醫科技股份有限公司 | 2024-06-30 | VP10006
720 | C601571013 | 塑膠抽吸管（楊克式接頭）（無菌） | Tube,Suction,Disposable=>J67400051610002 | #O02967,YANKAUER |  |  |  |  | 0 | 1 | ＥＡ | 滅菌品供應中 | 58 | 712 | 衛部醫器製壹 | 005161 | 2024-03-19 | PAHSCO | TAIWAN | 太平洋醫材股份有限公司 | 2023-01-06 | VA0901
721 | C601571014 | 塑膠吸引管（抽痰管）（無菌）１４Ｆｒ． | Tube,Suction,Plastic,14Fr.#BSU14 | #BSU14 |  |  |  |  | 1 | 1 | ＥＡ | 麻醉部 | 2192 | 26365 | 衛署醫器製壹 | 002069 | 2028-02-22 | Symphon Chemical | TAIWAN | 新豐生醫科技股份有限公司 | 2024-06-30 | VP10006
722 | C601571016 | 塑膠吸引管（抽痰管）（無菌）１６Ｆｒ． | Tube,Suction,Plastic =>D68100020690000 | ,16Fr. |  |  |  |  | 0 | 1 | ＥＡ | 麻醉部 | 4 | 59 | 衛署醫器製壹 | 002069 | 2028-02-22
723 | C601571019 | 塑膠抽吸管（小兒楊克式接頭，無菌） | Tube,Suction,Surgical, =>J67400051610001 | Children,Sterile#O02802 |  |  |  |  | 0 | 1 | ＥＡ | 手術室 | 19 | 230 | 衛部醫器製壹 | 005161 | 2024-03-19 | PAHSCO | TAIWAN | 太平洋醫材股份有限公司 | 2022-09-06 | SP07193
724 | C6060035873FC10 | ＢＣＲ－ＡＢＬ高效能檢測試劑組（含設備） | Xpert BCR-ABL Ultra,10 TEST/Kit (SDS) | #GXBCRABL-US-10 |  |  |  | C | 1 | 2 | ＫＩＴ | 病理科 | 2 | 30 | 衛部醫器輸 | 035873 | 2027-11-02 | CEPHEID | USA | 佑康股份有限公司 | 2024-12-31 | MP08016
725 | C641175002 | 生檢閥門蓋（防水蓋） | Valve,Cover,Endoscopic Biopsy Channel, | Semi-Disposable,10's/pkg(Olympus) #MB-358 |  |  |  | a | 2 | 2 | ＰＫＧ | 胃腸肝膽科 | 1 | 17 | 衛署醫器輸 | 025162 | 2028-07-04 | OLYMPUS | JAPAN | 元利儀器股份有限公司高雄分公司 | 2023-08-31 | SP10048
726 | C671055810 | 骨臘 ２．５ｇｍ（無菌） | Wax Bone,Sterile,2.5gm.=>I99990305830000 | 2dz/Box,#W31C |  |  |  |  | 0 | 2 | ＤＺ | 滅菌品供應中 | 3 | 38 | 衛部醫器輸 | 030583 | 2027-12-11 | Johnson & Johnson | United Kingdom | 壯生醫療器材股份有限公司 | 2020-12-31 | VA0701
727 | C671598002 | 集水器 | D-fend Pro+ Water Trap, Dark Steel Blue, | 10'S/BOX #M1182629 |  |  |  |  | 1 | 2 | ＥＡ | 麻醉部 | 13 | 160 | 衛部醫器輸壹 | 016551 | 2026-05-18 | GE Healthcare | ESTONIA | 潔昇興業股份有限公司 | 2024-06-30 | SP10323
728 | C679000005 | 斜紋線（長度１６呎，寬１－１．２㎝） | Suture,L:16Feet, W:1-1.2cm #MI-1001 | [5 empty] | 1 | 1 | ＥＡ | 高齡３病房 | 170 | 2259 | 免醫療器材 |  | 2958465
729 | C6890021580FC00 | 洗滌液（管路洗滌機專）１Ｇａｌｌｏｎ�桶 | Liquid Automatic Dispensing,(SDS) | ,#CLEAN 505,lGallon/TN, HLD Systems Washer |  |  |  |  | 2 | 2 | ＴＮ | 胸腔內科 | 0 | 3 | 衛部醫器輸壹 | 021580 | 2025-05-27
730 | C99990130670000 | 抗生素紙錠 | Disc,Ceftazidime(CAZ-30)50`s/cart 10`s/ | PKG |  |  |  | 4 試劑 | 2 | 2 | ＰＫＧ | 微生物科 | 0 | 1 | 衛署醫器輸 | 013067 | 2025-09-26
731 | C99990130670030 | 西弗品抗生素紙錠 | Disc,Cefepime 30mcg,#231696(FEP-30) | 10'P/PKG |  |  |  | 4 試劑 | 2 | 2 | ＰＫＧ | 微生物科 | 0 | 1 | 衛署醫器輸 | 013067 | 2025-09-26
732 | C99990130800000 | ＶＤＲＬ抗原品管試劑組（檢附ＳＤＳ） | VDRL Test Control Serum Set#235201 | (SDS) |  |  |  | 4 試劑 | 2 | 2 | ＳＥＴ | 微生物科 | 0 | 2 | 衛署醫器輸 | 013080 | 2025-09-27
733 | C99990291510030 | 微晶腸胃道病原體多標的核酸檢測試劑含設備 | FilmArray Gastrointestinal(GI) Panel | #RFIT-ASY-0116/ 30TEST/KIT (設備無償) |  |  |  | 4 試劑 | 1 | 2 | ＫＩＴ | 微生物科 | 0 | 1 | 衛部醫器輸 | 029151 | 2026-12-01 | BIOFIRE DIAGNOSTICS | USA | 瑞博企業有限公司 | 2025-12-31 | MP11025
734 | C99990295240030 | 微晶腦膜炎/腦炎病原體多標的核酸檢測試 | FilmArray Meningitis/Encephalitis | Panel (ME) #RFIT-ASY-0118/ 30TEST/KIT (設備無償) |  |  |  | 4 試劑 | 1 | 2 | ＫＩＴ | 微生物科 | 0 | 2 | 衛部醫器輸 | 029524 | 2027-03-29 | BIOFIRE DIAGNOSTICS | USA | 瑞博企業有限公司 | 2025-12-31 | MP11025
735 | CAE01SD401BB00C | 脊椎硬膜麻醉用穿刺套 | Perifix for continuous =D5150009138H000 | Epidural andCaudal #4514017/ Touhy needle 18G,catheter with | 3 lateral eyes 0.85x0.45x1000 mm | CAE01SD401BB | 97460C |  | 2 | 2 | ＳＥＴ | 麻醉部 | 21 | 260 | 衛署醫器輸 | 009138 | 2024-09-02 | B.Braun | GERMANY | 台灣大昌華嘉股份有限公司 | 2023-08-31 | VP10004
736 | CBA01078007T00C | 銳思克閉塞球囊導管 | Rescue Balloon Occlusion Catheter,7Fr | #RB-167080-E |  | CBA01078007T | 91347I |  | 1 | 3 | ＥＡ | 外傷醫學科 | 0 | 3 | 衛部醫器輸 | 032086 | 2029-01-23 | Tokai Medical | JAPAN | 杏昌生技股份有限公司 | 2024-06-30 | SP10296
737 | CBA01S730CAR00C | 主動脈激動幫浦用導線 | Cath.Rediguard IAB,8FR,=>E3535008752H000 | 40CC,#IAB-S840-C |  | CBA01S730CAR | 91326F |  | 0 | 3 | ＥＡ | 心臟內科 | 1 | 17 | 衛署醫器輸 | 008752 | 2028-07-02 | ARROW/BOVER | USA | 華億醫療儀器科技有限公司 | 2023-08-31 | VP10002
738 | CBB0130240SB00C | 瑪思丹氣球擴張導管 Ｌ２０－１００ＭＭ | Mustang PTA Balloon Dilatation Catheter | H74939171-03:08-02;03;04;06;08;10-40;70;10;H74939171-09;10;12-02;03;04;06;08-40; | 70;10/ D3:10;12MM; L:20-100MM | CBB0130240SB | 91342D | 1 周邊導管 | 0 | 3 | ＥＡ | 放射線部 | 8 | 106 | 衛署醫器輸 | 022801 | 2026-09-08 | Boston Scientific | IRELAND | 荷商波士頓科技有限公司台灣分公 | 2023-08-31 | SP10058
739 | CBB01ADMXTM400C | 周邊血管球囊導管 | PTA Balloon Catheter,D3:12MM,L20:300MM. | #SBI-(030-020;040;080;100;120-080;130);(040;050-02 | ;040;060;080;100;120;150;200;250-080;130);(040-300 | CBB01ADMXTM4 | 98346A |  | 0 | 3 | ＥＡ | 放射線部 | 3 | 41 | 衛部醫器輸 | 026596 | 2024-10-24 | MEDTRONIC | MEXICO | 美敦力醫療產品股份有限公司 | 2023-08-31 | SP10053
740 | CBB01ARM35AB00C | 阿曼達周邊血管球囊導管 | Cath,Armada 35,PTA,D:3-14mm,L:20-250mm, | L:80/135cm,#B-10;20-(30-020;040);(40:90;100;120; | ;140-020:080);(40:70-100;120;150;200);(40:60-250) | CBB01ARM35AB | 91339J | 1 周邊導管 | 0 | 3 | ＥＡ | 放射線部 | 0 | 11 | 衛署醫器輸 | 023529 | 2027-06-11 | Abbot Medical Ltda. | COSTA RICA | 宏翔事業有限公司 | 2023-08-31 | SP10053
741 | CBB01AT751BA00C | 氣球擴張導管 | PTA Balloon Dilatation Catheter, | #AT75122-AT75204/ D:12-20mm,L:20-40MM | 進新品E1250030436H000 /停用CBB01AT751BA00C | CBB01AT751BA | 91482G | 1 周邊導管 | 0 | 3 | ＥＡ | 放射線部 | 0 | 10 | 衛署醫器輸 | 014049 | 2026-03-02 | BARD | USA | 巴德股份有限公司 | 2023-08-31 | SP10093
742 | CBB01BTM01QC00C | 經皮穿刺血管成形術導管２０－１００ｍｍ | PTA Catheter,D:2-6mm,L:20-100mm , | 75/130/180cm,#484;485-020:100-20:40;50;60;484; | 485-040;060-70:90 | CBB01BTM01QC | 98353A | 1 周邊導管 | 0 | 3 | ＥＡ | 放射線部 | 0 | 12 | 衛署醫器輸 | 024152 | 2027-11-01 | ClearStream | IRELAND | 巴德股份有限公司 | 2023-08-31 | SP10053
743 | CBB01BTM02QC00C | 經皮穿刺血管成形術導管１２０－２２０ｍｍ | Bantam PTA Catheter,D:2-6mm,L:120-220mm | 75/130/180cm,#484;485-150;220-20;25;30;35;40; | 50;60;488-220-25;30(484;485-120-20:40;50;60;488-12 | CBB01BTM02QC | 98354J | 1 周邊導管 | 0 | 3 | ＥＡ | 放射線部 | 0 | 2 | 衛署醫器輸 | 024152 | 2027-11-01 | ClearStream | IRELAND | 巴德股份有限公司 | 2023-08-31 | SP10053
744 | CBB01CQ40ABA00C | 康格斯特４０經皮穿刺血管成形術導管 | Conquest 40 PTA Dilatation Catheter, | #CQF7542-CQF7584/ D:4.0-8.0MM L:20-100mm Working | Length:75cm | CBB01CQ40ABA | 91500H | 1 周邊導管 | 0 | 3 | ＥＡ | 放射線部 | 0 | 11 | 衛部醫器輸 | 027045 | 2025-03-11 | BARD | USA | 巴德股份有限公司 | 2023-08-31 | SP09019
745 | CBB01CQ575BA00C | 血管成型氣球擴張導管 | Conquest PTA Balloon Cath.6Fr,75cm, | #CQ-50;75-62;64;68;CQ-50;75-72;74;76;78;CQ-50;75- | 82;83;84;86;88;92;94;CQ-75-102;104;122;124 | CBB01CQ575BA | 98357G | 1 周邊導管 | 0 | 3 | ＥＡ | 放射線部 | 14 | 180 | 衛署醫器輸 | 011212 | 2025-04-26 | BARD | USA | 巴德股份有限公司 | 2023-08-31 | SP10053
746 | CBB01PAS35BK00C | １８周邊血管氣球擴張導管２０－８０ＭＭ | 18 PTA Balloon Catheter=>E1250025804H000 | (20-80MM),L:20-80D:2.0-7.0mm#357451:357475357486:357506366098: | 366104366115:366125 " Biotronik " | CBB01PAS35BK | 98383B | 1 周邊導管 | 0 | 3 | ＥＡ | 放射線部 | 3 | 41 | 衛部醫器輸 | 025804 | 2024-02-06 | BIOTRONIK AG | SWITZERLAND | 昱升實業有限公司 | 2023-08-31 | SP10053
747 | CBB01PAS36BK00C | １８周邊血管氣球擴張導管１２０－２００Ｍ | 18 PTA Balloon Cath.=>E1250025804H001 | D:2.0D:7mm,L120-200mm#366105:366114;366126:366137;357476:357485?357507: | 357514?376272:376283;376292: | CBB01PAS36BK | 98384A | 1 周邊導管 | 0 | 2 | ＥＡ | 病理科 | 17 | 207 | 衛部醫器輸 | 025804 | 2024-02-06 | BIOTRONIK AG | SWITZERLAND | 昱升實業有限公司 | 2023-08-31 | SP10053
748 | CBB01PAS38BK00C | 帕希爾３５周邊血管氣球擴張導管 | Passeo-35,PTA balloon =>E1250026142H000 | (359-545:552);(357-282:301;306:321);(383-231:238; 260:271); (4287-77:84;86:99); | (4288-00:12;51:58;60:86);(4289-25:32;34:60)/ D:3-10mm,L:20-100mm | CBB01PAS38BK | 98389F | 1 周邊導管 | 0 | 3 | ＥＡ | 放射線部 | 16 | 198 | 衛部醫器輸 | 026142 | 2024-05-09 | BIOTRONIK AG | SWITZERLAND | 昱升實業有限公司 | 2023-08-31 | SP10053
749 | CBB01PASHPBK00C | 帕希爾３５高壓周邊血管周邊氣球擴張導管 | Passeo-35 HP PTA Ball =>E1250029140H000 | oon Dilatation Catheter#3990-56:64;66:68;70:85;87:89;91:97/L:20-80MM |  | CBB01PASHPBK | 91485D | 1 周邊導管 | 0 | 3 | ＥＡ | 放射線部 | 8 | 98 | 衛部醫器輸 | 029140 | 2026-12-09 | Creagh Medical Ltd. | IRELAND | 昱升實業有限公司 | 2023-08-31 | SP10053
750 | CBB01PCECAM400C | 派斯飛克普拉斯周邊血管治療導管 | Pacific Plus PTA Catheter=> | ,D:4-7MM,L:40-80MM #PCE-040;050;060;070-040;060;080-090 | =>E1250026927H002 | CBB01PCECAM4 | 98350D | 1 周邊導管 | 0 | 3 | ＥＡ | 放射線部 | 0 | 5 | 衛署醫器輸 | 026927 | 2025-01-06 | INVATEC | ITALY | 美敦力醫療產品股份有限公司 | 2023-08-31 | SP10053
751 | CBB01U3501BA00C | 氣球擴張導管 | PTA Dilatation Catheter,L:20-120mm, | D:3-12mm,#U3540-3:12-1;2;4;6;8;10;U3575-3:12-1;2;4 | ;6;8;10;U3575-3:8-12;U35100-3:12-1;2;4;6;8;10;U351 | CBB01U3501BA | 98392J | 1 周邊導管 | 0 | 3 | ＥＡ | 放射線部 | 0 | 16 | 衛部醫器輸 | 028244 | 2026-02-25 | ClearStream | IRELAND | 巴德股份有限公司 | 2023-08-31 | SP10053
752 | CBB01U3502BA00C | ０３５氣球擴張導管１５０－３００ｍｍ | Ultraverse 035 PTA Dilatation Catheter, | U3575-3:8-15;20;25;30;U35100-3:8-15;20;25;30; | U35130-3:8-15;20;25;30;U35150-3:7-15;20;25;30 | CBB01U3502BA | 91389E |  | 0 | 3 | ＥＡ | 心臟內科 | 0 | 2 | 衛部醫器輸 | 028244 | 2026-02-25 | BARD | USA | 巴德股份有限公司 | 2023-08-31 | SP10053
753 | CBB01YR454KE00C | 經皮穿腔成型術用導管 | PTA Balloon Catheter PE-W6,D:4-7mm,L:20- | 80mm#YR45;75;100-4020;5020;6020;7020;4040;5040; | 6040;7040;4060;5060;6060;7060;4080;5080;6080;7080- | CBB01YR454KE | 99393B |  | 0 | 3 | ＥＡ | 放射線部 | 3 | 36 | 衛部醫器輸 | 033084 | 2025-01-07 | KANEKA | JAPAN | 興東藥品器材有限公司 | 2023-08-31 | SP10138
754 | CBB03CYTLTSB00C | 氣球擴張導管 | Cath,D:2.0:4MM;L:120:220MM,PTA Balloon | Dilatation,#H74939185:H74939186-20:40-1290; | 1590;2290;1210;1510;2210 | CBB03CYTLTSB | 91357F | 1 周邊導管 | 0 | 3 | ＥＡ | 放射線部 | 2 | 34 | 衛署醫器輸 | 023292 | 2022-03-03 | Boston Scientific | USA | 荷商波士頓科技有限公司台灣分公 | 2023-08-31 | SP10053
755 | CBB03CYTSTSB00C | 氣球擴張導管 | Cath,D:1.5:4MM,L:40:100MM,PTA Balloon | Dilatation,#H749391851504-90;10;H749391861504-90; | 10;H74939185:H74939186-20:40;-0690;0890;1090;0610; | CBB03CYTSTSB | 91356G | 1 周邊導管 | 0 | 3 | ＥＡ | 放射線部 | 0 | 8 | 衛署醫器輸 | 023292 | 2022-03-03 | Boston Scientific | USA | 荷商波士頓科技有限公司台灣分公 | 2023-08-31 | SP10053
756 | CBB03PAS13BK00C | １４周邊血管氣球擴張導管１４０－２２０Ｍ | 14 Peripheral Dilatatio=>E1250027320H000 | Catheter140-220MM,#380296-380300,380302-380304,380308-380310, | 380338-380342,380344-380346,380350-380352,D:1.5-4m | CBB03PAS13BK | 98385J | 1 周邊導管 | 0 | 3 | ＴＵＢ | 放射線部 | 1 | 16 | 衛部醫器輸 | 027320 | 2025-06-09 | BIOTRONIK AG | SWITZERLAND | 昱升實業有限公司 | 2023-08-31 | SP10053
757 | CBB03PAS14BK00C | １４周邊血管氣球擴張導管２０－１００ｍｍ | Passeo-14 Peripheral =>E1250027320H001 | Dilatation Catheter#380271,380277~380288,380290~380294,380313, | 380319~380330,380332~380336/D:1.5-4.0mm,L:20-100mm | CBB03PAS14BK | 91388F |  | 0 | 3 | 條 | 放射線部 | 0 | 2 | 衛部醫器輸 | 027320 | 2025-06-09 | BIOTRONIK AG | SWITZERLAND | 昱升實業有限公司 | 2023-08-31 | SP10053
758 | CBB03PAS23BK00C | 帕希爾３５周邊血管氣球擴張導管 | Passeo-35,PTA balloon=>E1250026142H001 | catheter/120-260mm#(383243:383259;389775:389778;383276:383292;387162:387163; | (4288-22:50;96:99);(4289-00:24;70:98)/ D:3-10mm,L:120-260mm | CBB03PAS23BK | 98390B | 1 周邊導管 | 0 | 3 | ＥＡ | 放射線部 | 5 | 62 | 衛部醫器輸 | 026142 | 2024-05-09 | BIOTRONIK AG | SWITZERLAND | 昱升實業有限公司 | 2023-08-31 | SP10053
759 | CBB03PASHPBK00C | 高壓周邊血管周邊氣球擴張導管 | Passeo-35 HP PTA =>E1250029140H001 | Balloon Dilatation Catheter #3990-65;69;86;90 / L:100MM |  | CBB03PASHPBK | 91484E | 1 周邊導管 | 2 | 3 | ＥＡ | 放射線部 | 13 | 160 | 衛部醫器輸 | 029140 | 2026-12-09 | Creagh Medical Ltd. | IRELAND | 昱升實業有限公司 | 2023-08-31 | SP10053
760 | CBB03PCELLM400C | 周邊血管治療導管 Ｌ１２０：１５０ＭＭ | Pacific Plus PTA Catheter,D:2-7MM,L120- | 150MM#PCE-(020;025;030;035;-120;150-090;130;180) | ;PCE-(040;050;060;070-120-090;130;180 | CBB03PCELLM4 | 98348I |  | 0 | 3 | ＥＡ | 心臟內科 | 0 | 10 | 衛部醫器輸 | 026927 | 2025-01-06 | MEDTRONIC | MEXICO | 美敦力醫療產品股份有限公司 | 2023-08-31 | SP10058
761 | CBB03PCESSM400C | 周邊血管治療導管 Ｌ２０：８０ＭＭ | Pacific Plus PTA Catheter,D:2-7MM,L:20- | 80MM #PCE-(020;025;030;035-020;040;060;080-090;130 | ;180);(040;050;060;070-020-090);(040;050;060;070- | CBB03PCESSM4 | 98347J |  | 0 | 3 | ＥＡ | 放射線部 | 0 | 1 | 衛部醫器輸 | 026927 | 2025-01-06 | MEDTRONIC | MEXICO | 美敦力醫療產品股份有限公司 | 2023-08-31 | SP10053
762 | CBB03STSL1SB00C | 氣球擴張導管 | Cath,D:2.0:4.0MM,L:120,150MM,PTA Balloo | n Dilatation#H74939148;H74939147-20:40-1290;1590 | ;1210;1510(H74939032-50:70-12;15;22-10;90;H749390 | CBB03STSL1SB | 91354I | 1 周邊導管 | 0 | 3 | ＥＡ | 放射線部 | 2 | 40 | 衛署醫器輸 | 021003 | 2025-05-07 | Boston Scientific | USA | 荷商波士頓科技有限公司台灣分公 | 2023-08-31 | SP10053
763 | CBC01SCH65SB00C | 頸動脈血管支架 | Stent,Carotid Wallstent,OTW & Monorail, | D:6/8/10mm,L:30/40/50mm,#H965SCH647010;H965SCH6470 | -70;H965SCH647080;H965SCH647090;H965SCH647120;H965 | CBC01SCH65SB | 91402A |  | 0 | 3 | ＥＡ | 神經外科 | 0 | 2 | 衛署醫器輸 | 010214 | 2023-02-12 | Boston Scientific | IRELAND | 荷商波士頓科技有限公司台灣分公 | 2023-08-31 | VP10002
764 | CBC0249380SB00C | 極速腸骨支架系統 | Stent,Express Ld Iliac Premounted | Stent SYS,#H7493804-66:68-2;3;4;6-0750;-69;79-2; | 4;6-0750;0130;-610-2;4;6-070;-76:78-2;3;4;6-0130 | CBC0249380SB | 91313B | 1 周邊導管 | 0 | 3 | ＳＥＴ | 心臟內科 | 0 | 2 | 衛署醫器輸 | 022304 | 2026-05-06 | Boston Scientific | IRELAND | 荷商波士頓科技有限公司台灣分公 | 2023-08-31 | SP10053
765 | CBC02EVX35M400C | 自膨式周邊血管支架暨輸送系統 | EverFlex Self-expanding Peripheral Stent | with Entrust Delivery System, D:8MM;L:20-150MM | #EVX35-08-020:150-080;120;150 | CBC02EVX35M4 | 91439E |  | 0 | 3 | ＳＥＴ | 放射線部 | 0 | 1 | 衛部醫器輸 | 028884 | 2026-11-02 | EV3 | USA | 美敦力醫療產品股份有限公司 | 2023-08-31 | SP10053
766 | CBC02V1ES6AN00C | 血管支架系統（腸骨血管支架） | Vascular Stent System,D:6-14mm,L:20-120m | Shaft:80/135cm,#VIES-06:10;12;14;-020:060; | 080;100;120 | CBC02V1ES6AN | 91362H | 1 周邊導管 | 0 | 3 | ＳＥＴ | 放射線部 | 0 | 9 | 衛部醫器輸 | 025464 | 2023-11-18 | ANGIOMED | GERMANY | 巴德股份有限公司 | 2023-08-31 | SP10053
767 | CBC02ZFV61CK00C | 血管支架（腸骨動脈支架） | Vascular Stents (Iliac Artery),6Fr, | D:5-10mm,L20:140mm,#ZFV6-80;125-8:10-2.0:14.0 | ;(ZFV6-80;125-5:7-2.0:14.0) | CBC02ZFV61CK | 98394H | 1 周邊導管 | 0 | 3 | ＳＥＴ | 放射線部 | 0 | 1 | 衛署醫器輸 | 021466 | 2025-09-15 | COOK | IRELAND | 台灣曲克股份有限公司 | 2023-08-31 | SP10053
768 | CBC03PA23NGX00C | 腹主動脈瘤支架（腹主動脈瘤主體延伸支架） | AAA Endoprosthesis -Aortic Extender, | #PXA-23;26;28-0300;PXA320400;PLA-23;26;28-0300;32;;36-0400/ | 23,26,28.5mmX3.3cm; 32,36mmX4.5cm | CBC03PA23NGX | 98409E |  | 1 | 3 | ＳＥＴ | 心臟血管外科 | 0 | 1 | 衛署醫器輸 | 019018 | 2028-04-24 | W.L.GORE&ASSOCIATES | USA | 廣勵有限公司 | 2024-06-30 | SP10200
769 | CBC04EVXSLM400C | 自膨式周邊血管支架暨輸送系統－淺股動脈 | Self-expanding Peripheral Stent with | Entrust Delivery System#EVX35-05:07-150-080;120; | ;150/ D:5-7MM;L:150MM | CBC04EVXSLM4 | 91435I |  | 0 | 3 | ＳＥＴ | 放射線部 | 0 | 3 | 衛部醫器輸 | 028884 | 2026-11-02 | EV3 | USA | 美敦力醫療產品股份有限公司 | 2023-08-31 | SP10053
770 | CBC04NSFASSB00C | 自膨式支架系統２０－１２０ｍｍ | Self-Expanding Stent System,L:20-120mm | #H74939180-05:08-02;40;60;80;10;12-70;H74939181-05 | :08-02;40;60;80;10;12-30,0.035",D:5-8mm | CBC04NSFASSB | 91360J | 1 周邊導管 | 0 | 3 | ＳＥＴ | 心臟血管外科 | 0 | 2 | 衛署醫器輸 | 024979 | 2023-06-21 | Boston Scientific | USA | 荷商波士頓科技有限公司台灣分公 | 2023-08-31 | SP10053
771 | CBC04PASLXBK00C | 紫杉醇釋放周邊血管氣球擴張導管（自付差額 | Passeo-18 Lux Paclitaxel releasing PTA | Balloon Catheter#3708-44:47;49:52;54:57;59:62;64: | 67;69:72 / D:4~7MM L:40~120MM | CBC04PASLXBK | 98343D | 1 周邊導管 | 0 | 3 | ＥＡ | 心臟內科 | 0 | 1 | 衛部醫器輸 | 028535 | 2026-05-17 | BIOTRONIK AG | SWITZERLAND | 昱升實業有限公司 | 2023-08-31 | SP10053
772 | CBC04PUL14BK00C | 自行擴張周邊支架系統２０－１２０ＭＭ | 18 Self Expanding =>E0001026458H000 | Peripheral Stent System (20-120MM),D:4.-7.mm,L:20-120mm#377456: | 377495;3668-08;09;13;14;18;19;23;24;28;29;23;24 | CBC04PUL14BK | 98386I | 1 周邊導管 | 2 | 3 | ＳＥＴ | 放射線部 | 1 | 23 | 衛部醫器輸 | 026458 | 2024-09-01 | BIOTRONIK AG | SWITZERLAND | 昱升實業有限公司 | 2023-08-31 | SP10053
773 | CBC04PUL20BK00C | 自行擴張周邊支架系統１５０－２００Ｍ | 18 Self Expanding =>E0001026458H001 | Peripheral StentSystem (150-200MM),D:4-7mm,L:150-200mm#3668-10: | 12;15:17;20:22;25:27;30:32;35:37;40:42;45;47;4304- | CBC04PUL20BK | 98387H | 1 周邊導管 | 0 | 3 | ＳＥＴ | 放射線部 | 0 | 3 | 衛部醫器輸 | 026458 | 2024-09-01 | BIOTRONIK AG | SWITZERLAND | 昱升實業有限公司 | 2023-08-31 | SP10053
774 | CBC04RASFASB00C | 紫杉醇塗藥周邊氣球導管（自付差額） | Paclitaxel-Coated PTA Balloon Catheter, | D:4-8mm.L;30-200mm#H74939219-(40:70-03;04;06;08;10 | -80);(80-03;04;06;08-80;10);(40-03;04;06-10);(50:7 | CBC04RASFASB | 91278D | 1 周邊導管 | 0 | 3 | ＥＡ | 放射線部 | 0 | 4 | 衛部醫器輸 | 026708 | 2025-12-18 | Boston Scientific | GERMANY | 荷商波士頓科技有限公司台灣分公 | 2023-08-31 | SP10053
775 | CBC04SUP12AB00C | 速彼諾周邊血管支架系統２０－１２０ｍｍ | Supera Peripheral Stent System,L20-120mm | #420-45;55;65-020;030;040;060;080;100;120-80;120; | 420-75-020;030;040;060;080;100-80;120) | CBC04SUP12AB | 91373D | 1 周邊導管 | 0 | 3 | ＳＥＴ | 放射線部 | 0 | 5 | 衛部醫器輸 | 027315 | 2025-06-02 | ABBOTT | USA | 宏翔事業有限公司 | 2023-08-31 | SP10093
776 | CBC05JLL01JV00C | 人工血管支架（胸主動脈支架－使用１支） | Frozenix Open Stent Graft | #JOSG-17;19;21;23;25;27;29;31;33;35;37;39-060;090;120-570-N;S |  | CBC05JLL01JV | 91315J |  | 1 | 3 | ＥＡ | 心臟血管外科 | 0 | 5 | 衛部醫器輸 | 029040 | 2027-02-14 | JAPAN LIFELINE | JAPAN | 英屬維京群島商吉時洋行股份有限公司台灣分 | 2024-06-30 | SP10200
777 | CBC06H7493SB00C | 極速腎臟�膽道用支架系統（腎臟支架系統） | Stent,Express Renal/Biliary SD Premount- | ed Stent SYS,#H74937911-415;515;614;715-900 | ;150;H74937912-419;519;618;719;-900;150 | CBC06H7493SB | 91304D |  | 0 | 3 | ＳＥＴ | 放射線部 | 0 | 3 | 衛署醫器輸 | 011239 | 2025-05-06 | Boston Scientific | USA | 荷商波士頓科技有限公司台灣分公 | 2023-08-31 | SP10053
778 | CBC07CV100AN00C | 柯維拉血管覆膜支架：含傳輸裝置１０ｃｍ | Covera Vascular Covered Stent,D:6-10mm, | L:100 mm #AVSME;AVSLE;AVFME;AVFLE-06:10-100 |  | CBC07CV100AN | 91444G |  | 0 | 3 | ＥＡ | 放射線部 | 0 | 7 | 衛部醫器輸 | 030825 | 2023-08-07 | ANGIOMED | GERMANY | 巴德股份有限公司 | 2023-08-31 | SP09019
779 | CBC07CV380AN00C | 柯維拉血管覆膜支架 | Vascular Covered Stent,D:6-10mm/L:3-8cm | #(AVSME;AVSLE-06:10-030;040;060;080)(AVFME;AVFLE- | 06:10-040;060;080)：含傳輸裝置 | CBC07CV380AN | 91434J |  | 0 | 3 | ＴＵＢ | 放射線部 | 1 | 14 | 衛部醫器輸 | 030825 | 2023-08-07 | ANGIOMED | GERMANY | 巴德股份有限公司 | 2023-08-31 | SP09019
780 | CBC07VR05NGX00C | 威爾棒周邊血管支架(L:2.5;5CM) | VIABAHN Endopros =>E0001031607H005 | thesis with HeparinBioactive Surface#[VBH;VBHR-(05-02;05-02W);(06;07; | 08-02;05-01;02-W)];(VBH-09-05-02W);(VBH-10;11;13-0 | CBC07VR05NGX | 99670F |  | 0 | 3 | ＳＥＴ | 放射線部 | 1 | 27 | 衛部醫器輸 | 031607 | 2024-03-18 | W.L.GORE&ASSOCIATES | USA | 君頂有限公司 | 2023-08-31 | SP10106
781 | CBC07VR10NGX00C | 威爾棒周邊血管支架 (L:10CM) | VIABAHN Endoprosthesis =>E0001031607H010 | with HeparinBioactive Surface#(VBH-05;09;10-15-02W);(VBHR-05-1 | 5-02W);(VBH;VBHR-06;07;08-15-01;02-W);(VBJR-05:08- | CBC07VR10NGX | 99671E |  | 0 | 3 | ＳＥＴ | 放射線部 | 1 | 27 | 衛部醫器輸 | 031607 | 2024-03-18 | W.L.GORE&ASSOCIATES | USA | 君頂有限公司 | 2023-08-31 | SP10106
782 | CBC07VR15NGX00C | 威爾棒周邊血管支架 (L:15CM) | VIABAHN Endoprosthesis =>E0001031607H015 | with Heparin Bioactive Surface#(VBH-05;09;10-15-02W);(VBHR-05-1 | 5-02W);(VBH;VBHR-06;07;08-15-01;02-W);(VBJR-05:08- | CBC07VR15NGX | 99672D |  | 0 | 3 | ＳＥＴ | 放射線部 | 1 | 22 | 衛部醫器輸 | 031607 | 2024-03-18 | W.L.GORE&ASSOCIATES | USA | 君頂有限公司 | 2023-08-31 | SP10106
783 | CBP01009229J00C | 非順應性冠狀動脈氣球導管 | NC Thonic Non Compliant PTCA Balloon | Dilatation Catheter#NC-2.50;2.75;3.00;3.25;3.50; | 3.75;4.00;4.25;4.50;5.00-06;10;15;20-RX | CBP01009229J | 91253E |  | 0 | 3 | ＥＡ | 心臟內科 | 3 | 36 | 衛部醫器陸輸 | 000922 | 2023-08-31 | SINO | China | 鉑安有限公司 | 2023-08-31 | SP10093
784 | CBP01009249J00C | 冠狀動脈氣球導管 | Tytrak PTCA Balloon Catheter#SNK-1.25; | 1.50;2.00;2.25-10;15;20-RX;SNK-2.00-25-RX;SNK-2.25 | -25;30;35-RX;SNK-2.50;2.75;3.00;3.25;3.50;4.00-06 | CBP01009249J | 91254D |  | 0 | 3 | ＥＡ | 心臟內科 | 0 | 1 | 衛部醫器陸輸 | 000924 | 2023-09-10 | SINO | China | 鉑安有限公司 | 2023-08-31 | SP10093
785 | CBP01105TBRB00C | 第二代塞費爾冠狀動脈球曩擴張術導管 | CATH.,Sapphire II Coronary Dilatation | D:1.0~4.0mm,L:5~30mm,#234-RL-(10;12-05:15);(15:20 | ;-10:20);234-R-(10;12-05:15);(15;20-10:20);(17; | CBP01105TBRB | 91282G |  | 0 | 3 | ＥＡ | 心臟內科 | 4 | 50 | 衛署醫器輸 | 022298 | 2026-05-03 | ORBUSNEICH | NETHERLANDS | 台灣祥豐醫療器材有限公司 | 2023-08-31 | SP10093
786 | CBP011NTEGM400C | 快速交換冠狀動脈血管支架系統 | Stent,Integrity Rapid Exchange Coronary | System,D:2.25-4mm,L:8-30mm,#INT-225;250;275-08;12; | 14;18;22;6;30-X;INT-300;350;400-09;12;15;18;22;26 | CBP011NTEGM4 | 91287B |  | 0 | 3 | ＳＥＴ | 心臟內科 | 5 | 64 | 衛署醫器輸 | 022443 | 2026-06-13 | MEDTRONIC | USA | 美敦力醫療產品股份有限公司 | 2023-08-31 | VP10001
787 | CBP01CQRNCA700C | 康克爾後擴張冠狀動脈球囊擴張導管 | Conqueror NC PTCA Balloon Catheter, | (41-200;225;250;275;300;325;350;375;400;450;500- | 060;080;120;150;200);(41-200;225;250;275;300;325;3 | CBP01CQRNCA7 | 91256B |  | 0 | 3 | ＥＡ | 心臟內科 | 13 | 163 | 衛部醫器陸輸 | 001121 | 2025-02-27 | APT Medical | China | 普羅旺斯有限公司 | 2023-08-31 | SP09350
788 | CBP01CQRRXA700C | 康克爾冠狀動脈氣球擴張導管 | CONQUEROR PTCA Balloon Catheter#(50-100 | ;125;150;200;225;250;275-060;090);(50-125;150-120; | 150);(50-200;225;250;275;300;325;350;375;400;450;5 | CBP01CQRRXA7 | 98769B |  | 0 | 3 | ＥＡ | 心臟內科 | 25 | 300 | 衛部醫器陸輸 | 000960 | 2023-11-07 | ARTHREX | GERMANY | 普羅旺斯有限公司 | 2023-08-31 | SP10093
789 | CBP01DCRR1TM00C | 流麗冠狀動脈氣球擴張導管 | Ryurei PTCA Dilatation Catheter | #DC-RR-10-05HH;DC-RR-12;15-05;10;15;20-HH;DC-RR- | 20;22;25;27;30;32;35;37;40-10;15;20-HHW;DC-RR-20;2 | CBP01DCRR1TM | 98763H |  | 0 | 3 | ＥＡ | 心臟內科 | 17 | 216 | 衛部醫器輸 | 031866 | 2023-12-11 | TERUMO | JAPAN | 頡安實業有限公司 | 2023-08-31 | SP09350
790 | CBP01EUPRXM400C | 快速交換球囊擴張導管 | Catheter,Euphora Rapid Exchange Balloon | Dilatation Catheter,D:1.5-4.0mm,L:6-30mm#EUP-15; | ;20;25;30;35;40-06;10;12;15;20-X;EUP-20;25;30;35; | CBP01EUPRXM4 | 98765F |  | 0 | 3 | ＥＡ | 心臟內科 | 7 | 89 | 衛部醫器輸 | 028782 | 2026-09-07 | MEDTRONIC | MEXICO | 美敦力醫療產品股份有限公司 | 2023-08-31 | SP10093
791 | CBP01ML8STAB00C | 第八代冠狀動脈支架系統 | Stent,Multi-Link 8 Coronary SYS. | D:2.25-4mm,L:8-38mm;#1012164-08;12;15;18;23;28; | 1012165:1012169-08;12;15;18;23;28;33;38 | CBP01ML8STAB | 91286C |  | 0 | 3 | ＥＡ | 心臟內科 | 2 | 28 | 衛署醫器輸 | 022198 | 2026-03-07 | ABBOTT | IRELAND | 美商亞培股份有限公司台灣分公司 | 2023-08-31 | SP10093
792 | CBP01MNCXXQR00C | 冠狀動脈氣球擴張導管 | PTCA Balloon Dilatation Catheter, | #MNC-200;225;250;275;300;350;400-08;10;13;15;18;23 | ;28;30 ,D:2.0-4.0mm,L:8-30mm | CBP01MNCXXQR | 91242I |  | 0 | 3 | ＥＡ | 心臟內科 | 5 | 61 | 衛部醫器輸 | 027759 | 2025-10-19 | Meril | INDIA | 長拓興業有限公司 | 2023-08-31 | SP09314
793 | CBP01NCEUPM400C | 高壓快速交換球囊擴張導管 | Cath,Rapid Exchange Balloon Dilatation | ,OD:2.0-5.0mm,L:6-27mm,#NCEUP-(20;225;25;275;30;32 | (45;50-08;12;15-X);(45-20X);(25;275;30;325;35;375; | CBP01NCEUPM4 | 98761J |  | 0 | 3 | ＥＡ | 心臟內科 | 32 | 386 | 衛部醫器輸 | 027751 | 2025-10-07 | MEDTRONIC | MEXICO | 美敦力醫療產品股份有限公司 | 2023-08-31 | SP10093
794 | CBP01RD3ZEKE00C | 經皮穿刺冠狀動脈導管 | PTCA Catheter #RD3-8-150;175;RD3-8;10; | 13;15;18;20;30-200;225;250;275;300;325;350;375;400 | ;425;450;ZE-6;8-100-F;P;ZE-6;8-120;ZE-6:12;15;18; | CBP01RD3ZEKE | 98766E |  | 0 | 3 | ＥＡ | 心臟內科 | 14 | 171 | 衛部醫器輸 | 029698 | 2027-05-11 | KANEKA | JAPAN | 興東藥品器材有限公司 | 2023-08-31 | VP10002
795 | CBP01REBELSB00C | 單軌冠狀動脈支架系統 | Stent,REBEL Monorail PtCr Coronary Stent | System #H74939273-12;16;20;24;28;32-22;25;27;30; | 35;40;45-0;H74939273-08-22;25;27;30;35;40-0 | CBP01REBELSB | 91241J |  | 0 | 3 | ＳＥＴ | 心臟內科 | 0 | 10 | 衛部醫器輸 | 027039 | 2025-03-05 | Boston Scientific | USA | 荷商波士頓科技有限公司台灣分公 | 2023-08-31 | SP10093
796 | CBP01TRAPPSB00C | 萃璞裝置交換導管 | Trapper Exchange Device #H74939330130, | D:2F,L:97CM→112CM |  | CBP01TRAPPSB | 91257A |  | 0 | 3 | ＥＡ | 心臟內科 | 0 | 9 | 衛部醫器輸 | 031532 | 2023-09-26 | Creganna | SINGAPORE | 荷商波士頓科技有限公司台灣分公 | 2023-08-31 | SP10084
797 | CBP01TREK3AB00C | 第二代小快克冠狀動脈氣球擴張導管 | MINI TREK II OTW Coronary Dilatation | Cath. #1012401;1012402;1012403-06A;08A;12A;15A;20A | D：1.2~2.0mm,L：6~30mm | CBP01TREK3AB | 91255C |  | 0 | 3 | ＥＡ | 心臟內科 | 0 | 1 | 衛部醫器輸 | 026941 | 2025-01-15 | Abbot Medical Ltda. | COSTA RICA | 美商亞培股份有限公司台灣分公司 | 2023-08-31 | SP09226
798 | CBP01TRKNCAB00C | 恩希快克冠狀動脈氣球擴張導管 | Cath.,Nc Trek Rx Coronary Dilatation | 1012-444:448;1012450-06:20;1012447:1012449;1012451-06:25;1012452:1012455-08: | 20/D:1.5~5mm,L:6~25mm | CBP01TRKNCAB | 91285D |  | 0 | 3 | ＥＡ | 心臟內科 | 5 | 66 | 衛署醫器輸 | 023212 | 2022-02-06 | ABBOTT | USA | 美商亞培股份有限公司台灣分公司 | 2023-08-31 | SP10093
799 | CBP0338928SB00C | 第二代馬文瑞克氣球導管 | MAVERICK 2 MONORAIL BALLOON CATHETER, | #H7493892809200:H74938928304O0/D:1.5-4MM,L:140-143CM,Ballon L:9-30MM |  | CBP0338928SB | 91250H |  | 0 | 3 | ＥＡ | 心臟內科 | 27 | 328 | 衛署醫器輸 | 010132 | 2027-11-18 | Boston Scientific | USA | 荷商波士頓科技有限公司台灣分公 | 2023-08-31 | SP10093
800 | CBP0339124SB00C | 氣球擴張導管 | Cath,PTCA Balloon,D:2~5mm,L:6~30mm, | #H74939124-06;08;12;15;20-;200:500;H74939124-30- | -200:400 =>CBP01NCEMMSB00C | CBP0339124SB | 98754J |  | 0 | 3 | ＥＡ | 心臟內科 | 22 | 273 | 衛署醫器輸 | 021302 | 2025-08-06 | Boston Scientific | USA | 荷商波士頓科技有限公司台灣分公 | 2023-08-31 | SP10093
801 | CBP03ACCUFTM00C | 冠狀動脈氣球擴張導管2-5㎜ | Accuforce PTCA Balloon Dilatation Cath., | 2-5mm,L:6-30mm#DC-RM20;22;25;27;30;32;35;37;40;45;50-06;08-HSW; | DC-RM45;50-12;15-HSW;DC-RM20;22;25;2 | CBP03ACCUFTM | 98767D |  | 0 | 3 | 條 | 心臟內科 | 9 | 123 | 衛部醫器輸 | 029409 | 2027-03-13 | ASHITAKA FACTORY | JAPAN | 頡安實業有限公司 | 2023-08-31 | SP10093
802 | CBP03TREK1AB00C | 冠狀動脈擴張導管 | Cath.Coronary Dilatation,#10122-68;69-06 | ;08;12;15;20;10122-70:78-06;08;12;15;20;25;30; | 10122-79;80-12;15,D:1.2-5.0mm,L:6-30mm | CBP03TREK1AB | 98752B |  | 0 | 3 | ＥＡ | 心臟內科 | 6 | 82 | 衛署醫器輸 | 022071 | 2026-02-24 | Abbot Medical Ltda. | COSTA RICA | 美商亞培股份有限公司台灣分公司 | 2023-08-31 | SP10093
803 | CBP0510128AB00C | 冠狀動脈包覆支架 | Graftmaster RX Coronary Stent Graft SYS, | #10128-17:21-16;19;26,D:2.8-4.8mm�,L:16-26mm |  | CBP0510128AB | 91247D |  | 0 | 3 | ＥＡ | 放射線部 | 0 | 2 | 衛署醫器輸 | 024505 | 2023-03-19 | ABBOTT | IRELAND | 美商亞培股份有限公司台灣分公司 | 2023-08-31 | SP10093
804 | CBP06ELUT1BK00C | 冠狀動脈塗藥支架系統 | Stent,Coronary Stent =>E0001034243HM00 | System,D:2.25-4MM,L:9-30MM #364469:364492;364499:364516 | BIOTRONIK/Switzerland | CBP06ELUT1BK | 91415E |  | 0 | 3 | ＳＥＴ | 心臟內科 | 4 | 56 | 衛部醫器輸 | 025217 | 2023-07-31 | BIOTRONIK AG | SWITZERLAND | 台灣百多力有限公司 | 2023-08-31 | SP09176
805 | CBP06ELUT1E700C | 流明�塗藥冠狀動脈血管支架（自付差額） | EucaLimus drug-eluting coronary stents, | ELM-225;250;275;300;325;350;400-08;10;13;16;18; | 18;23;28;33;38;43;48 /D:2.25-4MM,L:8-48MM | CBP06ELUT1E7 | 91446E |  | 0 | 3 | ＳＥＴ | 心臟內科 | 6 | 82 | 衛部醫器輸 | 032288 | 2024-03-08 | eucatech AG | GERMANY | 匯悅有限公司 | 2023-08-31 | SP10093
806 | CBP06ELUT1QR00C | 冠狀動脈塗藥支架系統－自付差額 | Eluting Coronary Stent System | #SR#1:54/ D:2.0,2.25,2.5,2.75,3.0,3.5,4.0,4.5mm | L:8,13,16,19,24,29,32,37,40,44,48mm "Meril" | CBP06ELUT1QR | 91422E |  | 0 | 3 | ＳＥＴ | 心臟內科 | 1 | 16 | 衛部醫器輸 | 025942 | 2024-02-13 | Meril | INDIA | 長拓興業有限公司 | 2023-08-31 | SP09315
807 | CBP06ELUT1YR00C | 冠狀動脈塗藥支架系統（自付差額） | Eluting Coronary StentSystem, | #SER-25;30;35-14;18;23;28;32;38/2.5-4.0mm x14-38mm | #SER27;40-14;18;23;28;32;38 | CBP06ELUT1YR | 91427J |  | 1 | 3 | ＥＡ | 心臟內科 | 0 | 1 | 衛部醫器輸 | 027982 | 2025-11-03 | VistaMed Limited | IRELAND | 普羅旺斯有限公司 | 2023-08-31 | SP10093
808 | CBP06ELUT2BB00C | 冠狀動脈塗藥血管支架（自付差額） | Coroflex ISAR Sirolimus Eluting Coronary | Stent System #50287-02:06;12:16;22:26;32:36:42:46; | 51:54;60:63;67:68; (50289-10:65/ D:2-4mm,L:8-38mm | CBP06ELUT2BB | 91433A |  | 0 | 3 | ＳＥＴ | 心臟內科 | 0 | 11 | 衛部醫器輸 | 028763 | 2026-08-12 | B.Braun | GERMANY | 京豐企業有限公司 | 2023-08-31 | SP10093
809 | CBP06ELUT2TM00C | 阿提瑪斯冠狀動脈塗藥支架系統（自付差額） | UltimastSirolimus =>E0001031249HM00 | Eluting Coronary StentSystem,D:2.25-4.0 m,L:9-38mm,#DE-RD25;27;30;35; | 40-09;12;15;18;24;28-KSM | CBP06ELUT2TM | 91421F |  | 2 | 3 | ＳＥＴ | 心臟內科 | 6 | 75 | 衛部醫器輸 | 027460 | 2025-07-17 | Terumo Corporation | JAPAN | 頡安實業有限公司 | 2023-08-31 | SP10093
810 | CBP06ELUT2YR00C | 迪瑟第二代冠狀動脈塗藥支架系統（自付差額 | DESyne X2 Novolimus Eluting Coronary | Stent System #SZR22;25;27;30;35;40-14;18;23;28;32;38 |  | CBP06ELUT2YR | 91442I |  | 0 | 3 | ＳＥＴ | 心臟內科 | 14 | 168 | 衛部醫器輸 | 031833 | 2023-10-10 | Elixir | USA | 普羅旺斯有限公司 | 2023-08-31 | SP10093
811 | CBP06ELUT3RB00C | 康博進階釋放型冠狀動脈支架（自付差額） | Combo Plus Dual Therapy Stent#(225;227- | ;132;152;182;232-11);(230;235;240-092;132;152;182; | 232;282;332-11);(225;227-282;332--11);(230;235;240 | CBP06ELUT3RB | 91454D |  | 0 | 3 | ＳＥＴ | 心臟內科 | 3 | 41 | 衛部醫器輸 | 030447 | 2027-11-28 | ORBUSNEICH | NETHERLANDS | 台灣祥豐醫療器材有限公司 | 2023-08-31 | VP10001
812 | CBP06ELUT5AB00C | 冠狀動脈塗藥支架系統 | Stent,Eluting Coronary Stent System | #1070250;1070275;1070300;1070350-48, | ,D:2.5mm-3.5mm, L:48mm | CBP06ELUT5AB | 91418B |  | 0 | 3 | ＳＥＴ | 心臟內科 | 2 | 26 | 衛部醫器輸 | 025945 | 2024-05-20 | ABBOTT | IRELAND | 美商亞培股份有限公司台灣分公司 | 2023-08-31 | SP10093
813 | CBP06ELUT6M400C | 冠狀動脈塗藥支架系統（自付差額） | Coronary Stent System,D:2-4mm,L:8:38mm, | #RONYX-200;225;250;275;300;350;400-08;12;15;18;22; | ;26;30-X;RONYX-225;250;275;300;350;400-34;38-X | CBP06ELUT6M4 | 91423D |  | 0 | 3 | ＳＥＴ | 心臟內科 | 16 | 194 | 衛部醫器輸 | 028393 | 2026-05-13 | MEDTRONIC | IRELAND | 美敦力醫療產品股份有限公司 | 2023-08-31 | SP10093
814 | CBP06ELUT7AB00C | 冠狀動脈塗藥支架系統（自付差額） | Eluting Coronary Stent Syatem,D:2-4mm, | ,L:8-38mm #1500-200;225;250;275;300;325;350;400- | 08;12;15;18;23;28;33;38 | CBP06ELUT7AB | 91441J |  | 0 | 3 | ＥＡ | 心臟內科 | 2 | 28 | 衛部器輸 | 031533 | 2023-09-27 | ABBOTT | IRELAND | 美商亞培股份有限公司台灣分公司 | 2023-08-31 | SP10093
815 | CBP06ELUT7M400C | 律動歐尼克斯冠狀動脈塗藥支架系統 | Resolute Onyx Zotarolimus-Eluting Corona | ry Stent System #RONYX-45;50-012;015;018;022;026; | 030-X/ CBP06ELUT7M4 | CBP06ELUT7M4 | 91448C |  | 0 | 3 | ＳＥＴ | 心臟內科 | 0 | 5 | 衛部醫器輸 | 028393 | 2026-05-13 | MEDTRONIC | IRELAND | 美敦力醫療產品股份有限公司 | 2023-08-31 | SP09163
816 | CBP06ELUT9SB00C | 艾諾莉茉斯冠狀動脈塗藥支架系統（自付差額 | Eluting Chromium Coronary Stent System, | #H74939262-08;12;16;20;24;28;32;38;48-22;25;27;30;32;35;37;40;45;50-0#H74939417- | 08;12;16;20;24;28;32;38;48-220;250;270;300;350;400;450;500/D:2.25-5.0MM,L:8-48MM | CBP06ELUT9SB | 91424C |  | 0 | 3 | ＳＥＴ | 心臟內科 | 2 | 34 | 衛部醫器輸 | 027006 | 2025-02-04 | Boston Scientific | IRELAND | 荷商波士頓科技有限公司台灣分公 | 2023-08-31 | SP10093
817 | CBP0750222BB00C | 紫杉醇釋放型冠狀動脈氣球導管 | SeQuent Please Paclitaxel- | Releasing Rapid Exchange PTCA Balloon | Catheter,#50222-00:02;04:16;18:25;27;30:34;40;42: | CBP0750222BB | 91324H |  | 0 | 3 | ＥＡ | 心臟內科 | 4 | 48 | 衛署醫器輸 | 021383 | 2025-09-10 | B.Braun | GERMANY | 京豐企業有限公司 | 2023-08-31 | SP10093
818 | CBP07AGENTSB00C | 安吉紫杉醇塗藥冠狀動脈氣球導管 | Agent Monorail Paclitaxel-Coated PTCA | Ballon Catheter,H74939222-20;22;25;27;30;32;35;37 | ;40-08;12;15;20;30-10,D：2-4mm,L:8-30mm | CBP07AGENTSB | 91252F |  | 0 | 3 | ＥＡ | 心臟內科 | 0 | 2 | 衛部醫器輸 | 027735 | 2025-09-15 | Hemoteq AG | GERMANY | 荷商波士頓科技有限公司台灣分公 | 2023-08-31 | SP10093
819 | CBP07D1DEBEQ00C | 笛沃心臟經皮冠狀動脈氣球擴張導管 | Dior Paclitaxel eluting PTCA balloon cat | #DIOR-2.0;2.25;2.5;2.75;3.0;3.5;4.0-15;20;25;30, | D:2.0-4.0mm,L:15~30mm/ 進新品E0005034772H000/停用此 | CBP07D1DEBEQ | 91279C |  | 0 | 3 | ＥＡ | 心臟內科 | 1 | 15 | 衛部醫器輸 | 026423 | 2024-08-05 | Eurocor | GERMANY | 立鼎事業有限公司 | 2023-08-31 | SP10093
820 | CBP07PALUXBK00C | 潘德拉紫杉醇釋放氣球導管 | Pantera Lux Paclitaxel Releasing PTCA | Balloon Catheter,#3651-10:14;20:39/D:2-4.0mm,L:10- | 30mm " BIOTRONIK" | CBP07PALUXBK | 91251G |  | 0 | 3 | 組 | 心臟內科 | 0 | 5 | 衛部醫器輸 | 028529 | 2026-05-09 | BIOTRONIK AG | SWITZERLAND | 台灣百多力有限公司 | 2023-08-31 | SP09185
821 | CBP07SUPTCE700C | 石坡息經皮穿刺塗藥冠狀動脈導管 | Support C Paclitaxel-eluting PTCA Cath. | #SUC-200;225;250;275;300;325;350;400-10;15;20;25; | 30 / D:2-4mm,L:10-30mm | CBP07SUPTCE7 | 91447D |  | 0 | 3 | ＥＡ | 心臟內科 | 9 | 118 | 衛部醫器輸 | 031232 | 2023-08-01 | eucatech AG | GERMANY | 鉑安有限公司 | 2023-08-31 | SP10093
822 | CBS029ASDAAB00C | 安普拉茲心房關閉器（ＡＳＤ） | Amplatzer Septalt =>E1370010174H000 | Occluder-ASD,#9-ASD-004:040 /4:20MM,22MM:38MM,40MM |  | CBS029ASDAAB | 91492D |  | 0 | 3 | ＥＡ | 兒童醫學部 | 0 | 3 | 衛署醫器輸 | 010174 | 2027-12-27 | Abbot Medical Ltda. | COSTA RICA | 台灣雅培醫療器材有限公司 | 2023-08-31 | SP10093
823 | CBS029SZB2AB00C | 安普拉茲測量氣球導管（心房中膈缺損） | Amplatzer Sizing Balloon II,18mm,24mm | ,34mm #9-SB-018;9-SB-024;9-SB-034/ |  | CBS029SZB2AB | 91491E |  | 0 | 3 | ＳＥＴ | 兒童醫學部 | 0 | 3 | 衛署醫器輸 | 017940 | 2027-03-15 | ABBOTT | USA | 台灣雅培醫療器材有限公司 | 2023-08-31 | SP10093
824 | CBS03AD029AB00C | 安普拉茲開放性動脈導管關閉器第二代 | Amplatzer Duct Occluder II, D:3/4/5/6 | #9-PDA2-03-04;9-PDA2-04-04;9-PDA2-05-04;9-PDA2-06- | 04;9-PDA2-03-06;9-PDA2-04-06;9-PDA2-05-06;9-PDA2-0 | CBS03AD029AB | 91495A |  | 0 | 3 | ＥＡ | 兒童醫學部 | 0 | 4 | 衛署醫器輸 | 023975 | 2027-09-27 | ABBOTT | USA | 台灣雅培醫療器材有限公司 | 2023-08-31 | SP10093
825 | CBS03HRSTEY400C | 輸送鞘 | SteerEase Introducer =>E1250000716H000 | #SFP-5F:14F,04-16mm |  | CBS03HRSTEY4 | 91483F |  | 2 | 3 | ＳＥＴ | 兒童醫學部 | 1 | 15 | 衛部醫器陸輸 | 000716 | 2025-11-24 | Lifetech Scientific | China | 鎧盛醫療器材科技股份有限公司 | 2023-08-31 | SP10054
826 | CBS03TVLP4AB00C | 安普拉茲托菲遞送導管系統 | Amplatzer TorqVue LP Delivery System, | #9-TVLP-4F-90/060;90/080;9-TVLP-5F-90/060;90/080 / | 4Fr/5Fr | CBS03TVLP4AB | 91490F |  | 0 | 3 | ＳＥＴ | 兒童醫學部 | 0 | 4 | 衛署醫器輸 | 023519 | 2027-05-30 | ABBOTT | USA | 台灣雅培醫療器材有限公司 | 2023-08-31 | SP10093
827 | CBS04407XXST00C | 房中膈穿刺針 | Transseptal Needle,71CM,18ga | #407200;407201;407204;407205:407207 |  | CBS04407XXST | 91467H |  | 0 | 3 | ＥＡ | 心臟內科 | 1 | 22 | 衛署醫器輸 | 021139 | 2025-06-18 | ST. JUDE | USA | 銀鐸實業有限公司 | 2023-08-31 | SP10093
828 | CBS05AVP03AB00C | 安普拉茲第四型血管塞（含遞送導管） | Amplatzer Vascular Plug 4, 4mm:8mm | #9-AVP038-004:008 |  | CBS05AVP03AB | 91504D |  | 0 | 3 | ＳＥＴ | 心臟內科 | 0 | 2 | 衛署醫器輸 | 023916 | 2027-08-06 | ABBOTT | USA | 元誠醫療器材有限公司 | 2023-08-31 | SP10053
829 | CBS06MEVSDY400C | 希瑞心室間隔缺損封堵器 | Cera VSD Occluder, =>E9999001205H000 | 4-16mm#LT-VSD-Sym;Ecc-04:08;10;12;14;16 |  | CBS06MEVSDY4 | 91507A |  | 0 | 3 | ＥＡ | 兒童醫學部 | 0 | 8 | 衛部醫器陸輸 | 001028 | 2024-07-12 | Lifetech Scientific | China | 鎧盛醫療器材科技股份有限公司 | 2023-08-31 | SP10093
830 | CBV02PDCXXN500C | 瓣膜整型導管 | Tyshak2 PERCUTANEOUS TRANSLUMINAL | VALVULOPASTY(PTV)CATHETER,#PDC500:550;S00-01:69;SN001:2 |  | CBV02PDCXXN5 | 91734E |  | 0 | 3 | ＥＡ | 兒童醫學部 | 2 | 31 | 衛署醫器輸 | 009977 | 2027-07-12 | NUMED | USA | 銀鐸實業有限公司 | 2023-08-31 | VP10002
831 | CDD0451924P202C | 真空傷口引流套，４００ｍｌ，１�８〞 | Drainage,Device,=>I4680005192H001 | 1Wound,PVC,1/8",400ml,0Fr.,#S53184 |  | CDD0451924P2 | 90282D |  | 0 | 2 | ＥＡ | 手術室 | 17 | 204 | 衛部醫器製壹 | 005192 | 2024-04-16 | PAHSCO | TAIWAN | 太平洋醫材股份有限公司 | 2023-01-06 | VA0901
832 | CDD0550930P201C | 全矽質引流圓管１０ＦＲ，附穿刺針 | Closed Wound Drainage =>I4200005093H010 | System 10Fr,Silicone Vac Drainage &Trocar #S33515 |  | CDD0550930P2 | 90222B |  | 0 | 2 | ＥＡ | 手術室 | 23 | 293 | 衛部醫器製壹 | 005093 | 2024-03-03 | PAHSCO | TAIWAN | 太平洋醫材股份有限公司 | 2020-12-31 | VA0701
833 | CDD0550930P202C | 全矽質引流圓管１５ＦＲ，附穿刺針 | Closed Wound Drainage =>I4200005093H015 | 15FR System#S33516 Silicone Vac Drainage &Trocar,15FR |  | CDD0550930P2 | 90222B |  | 2 | 1 | ＥＡ | 手術室 | 14 | 176 | 衛部醫器製壹 | 005093 | 2024-03-03 | PAHSCO | TAIWAN | 太平洋醫材股份有限公司 | 2020-12-31 | VA0701
834 | CDD0550930P203C | 全矽質引流圓管１９ＦＲ，附穿刺針 | Closed Wound Drainage =>I4200005093H019 | 19FR System#S33517 Silicone Vac Drainage &Trocar,19FR |  | CDD0530502P2 | 90222B |  | 2 | 1 | ＥＡ | 手術室 | 31 | 380 | 衛部醫器製壹 | 005093 | 2024-03-03 | PAHSCO | TAIWAN | 太平洋醫材股份有限公司 | 2020-12-31 | VA0701
835 | CDD0651071P201C | 集液球（無菌）矽質引流球125ml | Bag,Drain VAC,=>I4680005107H125 | Reservoir,125ml, ClosedWound, #S20202 |  | CDD0651071P2 | 90221C |  | 2 | 1 | ＥＡ | 手術室 | 164 | 2005 | 衛部醫器製壹 | 005107 | 2024-03-05 | PAHSCO | TAIWAN | 太平洋醫材股份有限公司 | 2020-12-31 | VA0701
836 | CDD1105122L700C | 穿刺套管組（防滑套管＋穿刺針＋多功能轉換 | Trocar,Kit 5-12MM,=>L1720001783H000 | Trocar And Canula,#TR-06C1 | 進用H1500034959H000/ 停用=>CDD1105122L700C | CDD1105122L7 | 93039A |  | 0 | 2 | ＳＥＴ | 婦女醫學部 | 7 | 88 | 衛署醫器製 | 001783 | 2026-05-24 | LAGIS | TAIWAN | 尚弋股份有限公司 | 2023-08-31 | SP10012
837 | CDD110612FL700C | 內視鏡安全穿刺套管（穿刺套管＋固定式轉接 | Trocar,Trocar,Kit, =>H1500002702H001 | 5-6mm #TR-06 |  | CDD110612FL7 | 93038B | 9 | 2 | 2 | ＳＥＴ | 婦女醫學部 | 24 | 308 | 衛署醫器製 | 002702 | 2024-05-22 | LAGIS | TAIWAN | 尚弋股份有限公司 | 2023-08-31 | SP10012
838 | CDD110612HL700C | 腹腔鏡用拋棄式安全套管組 | Trocar,Disposable 5-12mm #TRO-11S1; | #TRO-12S1 |  | CDD110612HL7 | 96673D | 9 | 2 | 2 | ＳＥＴ | 婦女醫學部 | 13 | 170 | 衛署醫器製 | 002702 | 2024-05-22 | LAGIS | TAIWAN | 尚弋股份有限公司 | 2023-08-31 | SP10012
839 | CDD11K1104PA00C | 可視型有螺紋安全刺套管組 | Trocar,Optical Access =>L1720010762H000 | System,5-12mm x60-150mm,#CTR03;33;73;CFR01;03;33;71;73;COR83,6pc/BOX |  | CDD11K1104PA | 99639I |  | 0 | 2 | ＥＡ | 婦女醫學部 | 6 | 84 | 衛署醫器輸 | 010762 | 2024-07-13 | APPLIED MEDICAL | USA | 達勝有限公司 | 2023-08-31 | SP10012
840 | CDD11XCELBET00C | 安德派思外科穿刺器5,12MM（腹腔鏡） | Endopath XCEL Trocar (Bladeless), | 5,12x100mm #B5LT;B12LT | =>H9999011165H000 | CDD11XCELBET | 99650B |  | 1 | 2 | ＥＡ | 一般外科 | 287 | 3450 | 衛署醫器輸 | 011165 | 2025-04-06 | ETHICON | USA | 壯生醫療器材股份有限公司 | 2024-06-30 | VP10005
841 | CDD11XCELSET00C | 穿刺外套管（腹腔鏡） ５ｍｍ | Trocar,Sleeve,=>H9999011165H005 | (Bladeless),5x100mm,XCEL,#CB5LT |  | CDD11XCELSET | 96669A |  | 2 | 2 | ＥＡ | 一般外科 | 29 | 375 | 衛署醫器輸 | 011165 | 2025-04-06 | ETHICON | USA | 壯生醫療器材股份有限公司 | 2023-08-31 | VP10004
842 | CDD11XCELVET00C | 穿刺外套管１２ＭＭ（腹腔鏡） | Trocar,Bladeless,=>H9999011165H012 | XCEL 12x100mm,#CB12LT,Stability Sleeve |  | CDD11XCELVET | 99651A |  | 2 | 1 | ＥＡ | 一般外科 | 33 | 396 | 衛署醫器輸 | 011165 | 2025-04-06 | ETHICON | USA | 壯生醫療器材股份有限公司 | 2023-08-31 | VP10004
843 | CDDC126329KC00C | 訊息型負壓輔助癒合治療儀－滲液收集罐 | InfoVAC Therapy Unit,500ml Canister | With Gel,#M8275063/5;M8275063/10 | =>CDDC1SG5007N00C | CDDC126329KC | 90285A |  | 1 | 3 | ＥＡ | 骨科部 | 12 | 158 | 衛部醫器輸 | 026329 | 2024-07-07 | KCI Manufacturing | IRELAND | 佑康股份有限公司 | 2024-08-31 | MP08011
844 | CDDF1D5051KC00C | 小型敷料（負壓輔助癒合敷料） | V.A.C GranuFoamDressing | ,Small,#M8275051/5;M8275051/10,100x75x32mm +-10% | =>CDDF1F30017N00C | CDDF1D5051KC | 97306J |  | 1 | 3 | ＥＡ | 重建整形外科 | 3 | 54 | 衛部醫器輸 | 025987 | 2024-04-30 | KCI Manufacturing | IRELAND | 佑康股份有限公司 | 2024-08-31 | MP08011
845 | CDDF1D5052KC00C | 中型敷料（負壓輔助癒合敷料） | V.A.C GranuFoamDressing | ,Medium,#M8275052/5;M8275052/10,180x125x32mm +-10% | =>CDDF1F30027N00C | CDDF1D5052KC | 97307I |  | 1 | 3 | ＥＡ | 骨科部 | 5 | 75 | 衛部醫器輸 | 025987 | 2024-04-30 | KCI Manufacturing | IRELAND | 佑康股份有限公司 | 2024-08-31 | MP08011
846 | CDDF1D5053KC00C | 大型敷料（大傷口負壓輔助癒合敷料） | V.A.C GranuFoamDressing,Large | #M8275053/5;M8275053/10,256x150x32mm +-10% | =>CDDF1F30037N00C | CDDF1D5053KC | 97308H |  | 1 | 3 | ＥＡ | 重建整形外科 | 4 | 70 | 衛部醫器輸 | 025987 | 2024-04-30 | KCI Manufacturing | IRELAND | 佑康股份有限公司 | 2024-08-31 | MP08011
847 | CDP0107551AG00C | 引流管 | Drainage Catheter, =>H5010024645H000 | 6:16FR,25cm,35cm,#751106025-751116025 #755106025-755116025 |  | CDP0107551AG | 91649B |  | 2 | 2 | ＳＥＴ | 放射線部 | 132 | 1609 | 衛署醫器輸 | 024645 | 2028-01-31 | ARGON | USA | 春菖貿易有限公司 | 2023-08-31 | SP10059
848 | CDP0107552AG00C | 膽道引流導管 | Biliary Drainage =>H5010026966H000 | Catheter,#755208040;755210040;755212040;755308040;755310040;755312040 | /8FRx40CM~12FRx40CM | CDP0107552AG | 90339G |  | 2 | 2 | ＥＡ | 放射線部 | 5 | 63 | 衛部醫器輸 | 026966 | 2025-01-23 | ARGON | USA | 春菖貿易有限公司 | 2023-08-31 | SP09155
849 | CDP010ACL3CK00C | 膽道留置管組 | Stent,Introduction,Preload One Action, | Biliary Drainage,7:11.5Fr,5:15cm,#OACL-7/ | 8.5/10-5/7/9/12/15;OACL-11.5-5;7;9;12;15 | CDP010ACL3CK | 99272D |  | 0 | 3 | ＳＥＴ | 胃腸肝膽科 | 0 | 10 | 衛署醫器輸 | 019814 | 2024-04-28 | COOK | IRELAND | 台灣曲克股份有限公司 | 2023-08-31 | SP10047
850 | CDP01ABSPLSB00C | 膽道支架（”波士頓科技”阿德凡斯） | Stent,biliary stent with naviFlex RX | delivery system,#M00534560-M00534730 | One step,accepting 0.035 inch guidewire,7-10Fr | CDP01ABSPLSB | 90344I |  | 0 | 3 | ＥＡ | 胃腸肝膽科 | 1 | 16 | 衛署醫器輸 | 022551 | 2026-06-15 | Boston Scientific | USA | 荷商波士頓科技有限公司台灣分公 | 2023-08-31 | SP10047
851 | CDP01ADVANSB00C | 胰管支架系統 | Advanix Pancreatic Stents with NaviFLex | Delivery System and Pusher,#M00537350-M00537560 | , 3Fr~10Fr, 3cm~18cm | CDP01ADVANSB | 90347F |  | 0 | 3 | 個 | 胃腸肝膽科 | 1 | 20 | 衛部醫器輸 | 027417 | 2025-06-10 | Boston Scientific | USA | 荷商波士頓科技有限公司台灣分公 | 2023-08-31 | SP10047
852 | CDP01ENBD1CK00C | 經鼻膽道引流管組（全套） | Nasal Biliary Drainage =>H5010019898H000 | Set,Endoscopic,L:250CM,5-8.5Fr,#ENBD-5:8.5-Liguory/NAG |  | CDP01ENBD1CK | 98904E |  | 0 | 3 | ＳＥＴ | 胃腸肝膽科 | 0 | 3 | 衛署醫器輸 | 019898 | 2024-06-08 | COOK | IRELAND | 台灣曲克股份有限公司 | 2023-08-31 | SP10047
853 | CDP01GEPD2CK00C | 胰管留置管組（胰管支架） | Geenen Pancreatic Stent Set#GEPD-3:11,5 | -2:15, Stent3:11.5Fr,2:15cm with 170cm |  | CDP01GEPD2CK | 98903F |  | 0 | 3 | ＳＥＴ | 胃腸肝膽科 | 0 | 10 | 衛署醫器輸 | 019912 | 2024-06-16 | COOK | IRELAND | 台灣曲克股份有限公司 | 2023-08-31 | SP10047
854 | CDP01NPAS4CK00C | 涅夫經皮引導組 | NEFF PERCUTANEOUS ACCESS SETS, | #NPAS-100-RH-NT;NPAS-104-RH-NT;TSCF-35-145-3; | ;TSCF-35-145-1.5, 20cm sheathe,21/22G 15cm Trocar | CDP01NPAS4CK | 90337I |  | 0 | 3 | ＳＥＴ | 放射線部 | 2 | 27 | 衛署醫器輸 | 017503 | 2026-12-15 | COOK INC | USA | 台灣曲克股份有限公司 | 2023-08-31 | SP10192
855 | CDP01PD001BQ00C | 豬尾巴引流導管組 | Cath. Pigtail Drainage =>H5130000941H000 | Catheter Set,6-16Fr.#BT-PD1-06:16-20:40-W,BT-PDS-0630~1630 |  | CDP01PD001BQ | 91653E |  | 2 | 2 | ＳＥＴ | 放射線部 | 21 | 260 | 衛署醫器製 | 000941 | 2027-04-11 | BIOTEQ | TAIWAN | 世新儀器有限公司 | 2023-08-31 | VP10004
856 | CDP01ZEBD4CK00C | 膽道留置管組套 | Stent Set,Zimmon Biliary Stents | Introducers,5:10Fr,4:15cm #ZEBD-5:10-4:15 |  | CDP01ZEBD4CK | 90340C |  | 0 | 3 | ＳＥＴ | 胃腸肝膽科 | 4 | 56 | 衛署醫器輸 | 019919 | 2024-06-19 | COOK | USA | 台灣曲克股份有限公司 | 2023-08-31 | SP10047
857 | CDP01ZEPDFCK00C | 胰管支架 | Pancreatic Stent,5:7Fr,2:15CM | #ZEPDF-5-2/4/5/6/7/8/9/10/12;ZEPDF-7-2/4/5/6/7/8/9 | /10/12/15;ZEPDS-5-2/4/6/8/10/12;ZEPDS-7-4/6/8/10/1 | CDP01ZEPDFCK | 90346G |  | 0 | 3 | ＳＥＴ | 胃腸肝膽科 | 0 | 9 | 衛署醫器輸 | 019842 | 2024-05-12 | COOK | IRELAND | 台灣曲克股份有限公司 | 2023-08-31 | SP10047
858 | CDPN2TQTS1CK00C | 胸腔引流管組 （穿刺針＋擴張器＊３＋導線 | Thal-Quick Chest Tube Set,8-36Frx18-41cm | #C-TQTS-800;1000;1200;1400;1600;1800;2000;2400;2800;3200;3600 |  | CDPN2TQTS1CK | 90331E |  | 1 | 2 | ＳＥＴ | 胸腔外科 | 12 | 165 | 衛署醫器輸 | 019666 | 2029-02-20 | COOK INC | USA | 采京貿易有限公司 | 2024-06-30 | SP10039
859 | CDV0527703M400C | 體外引流及監測用導管３５ＣＭ�４．９ＭＭ | External Drainage and Monitoring Cath. | #27637/ Bariumimpregnated,35cm;D 2.6mm,OD 4.9mm | =>K5550010469H000 | CDV0527703M4 | 97088I |  | 0 | 3 | ＳＥＴ | 神經外科 | 4 | 49 | 衛署醫器輸 | 010469 | 2028-11-20 | Medtronic | Dominican | 君華有限公司 | 2024-06-30 | SP09386
860 | CDV05EDM03M400C | 體外引流及監測用導管３５ＣＭ�３．１４Ｍ | External Drainage and Monitoring Cath. | #27703/ Bariumimpregnated,35cm;D 1.98mm,OD 3.14mm |  | CDV05EDM03M4 | 97090D |  | 0 | 3 | ＳＥＴ | 神經外科 | 0 | 7 | 衛部醫器輸 | 032520 | 2024-04-22 | MEDTRONIC | MEXICO | 君華有限公司 | 2024-06-30 | SP09386
861 | CEE01A101NPW01C | 點滴延長管，無菌，９０㎝ | Tube,Extension Set,90cm,#A101 |  |  | CEE01A101NPW | 90365B |  | 1 | 1 | ＳＥＴ | 一０五病房 | 124 | 1510 | 衛署醫器輸 | 016917 | 2026-07-26 | PERFECT | VIETNAM | 普惠醫工股份有限公司 | 2024-06-30 | VP10006
862 | CEE01CH140U201C | 藥物準備系統－克萊福接頭＋輸液袋接頭 | Drug Preparation System,#CH-14,ICU Clave |  | =>J5440028580H002 | CEE01CH140U2 | 90960G |  | 1 | 1 | ＥＡ | 中央藥局 | 3948 | 47526 | 衛署醫器輸 | 020658 | 2025-03-12 | ICU | USA | 佑望生技有限公司 | 2024-06-30 | VP10005
863 | CEE01CH700U200C | 藥物準備系統組件－藥瓶轉接頭ＣＨ－７０ | ChemoClave Drug Prep. =>J5440028580H000 | Sys,Locking Universal Vented Vial Spike,Clave, #CH70 | /L:3.212 IN,PV (ml):0.14, Weight (gm):9.616 | CEE01CH700U2 | 90962E |  | 0 | 2 | 個 | 中央藥局 | 1649 | 19800 | 衛部醫器輸 | 028580 | 2026-05-16 | ICU | USA | 佑望生技有限公司 | 2024-06-30 | SP09426
864 | CEE01CTU154Q00C | 連接管（滅菌） | Connecting tubes (Sterile),15CM | #CTU-015+ CTU-ST |  | CEE01CTU154Q | 90382I |  | 2 | 1 | ＳＥＴ | 胸腔外科 | 28 | 412 | 衛部醫器陸輸壹 | 003364 | 2028-02-12 | CONOD MEDICAL | China | 春菖貿易有限公司 | 2023-08-31 | SP09340
865 | CEE01E001VPW01C | Ｔ型延長管－免針安全型 | T-Type Extension =>J5440029785H000 | Tube-Needleless #E01 |  | CEE01E001VPW | 90376H |  | 2 | 2 | ＥＡ | 急診護理站 | 464 | 5609 | 衛部醫器輸 | 029785 | 2027-06-07 | PERFECT | VIETNAM | 普惠醫工股份有限公司 | 2023-01-06 | VA0901
866 | CEE01E004VPW01C | Ｔ型連接管 | Extension Tube With T #E04 /15cm |  |  | CEE01E004VPW | 90955E |  | 1 | 1 | ＥＡ | 麻醉部 | 10156 | 122159 | 衛部醫器輸 | 029785 | 2027-06-07 | PERFECT | VIETNAM | 普惠醫工股份有限公司 | 2024-06-30 | VP10006
867 | CEP0108314P202C | 動脈導管延長管 ２４〞（無菌） | Cath.,60cm(24"), =>J5440000996H060 | Extension,Inj. Sterile,#I08402 | 111.11.1健保給付0 | CEP0108314P2 | 90507H |  | 0 | 1 | ＥＡ | 麻醉部 | 147 | 1786 | 衛署醫器製 | 000996 | 2028-04-23 | PAHSCO | TAIWAN | 太平洋醫材股份有限公司 | 2023-01-06 | VA0901
868 | CEP0108314P203C | 壓力連接管，１２０㎝（４８〞），（無菌） | Tube,Pressure,120cm =>J5440000996H120 | (48") #I08404 | 111.11.1健保給付0 | CEP0108314P2 | 90507H |  | 0 | 1 | ＥＡ | 麻醉部 | 44 | 544 | 衛署醫器製 | 000996 | 2028-04-23 | PAHSCO | TAIWAN | 太平洋醫材股份有限公司 | 2024-06-30 | VP10006
869 | CEP0108317P201C | 壓力連接管，１５０㎝（無菌） | Tube,Pressure,150cm =>J5440000996H150 | (60"),#I08405 |  | CEP0108317P2 | 90508G |  | 0 | 1 | ＥＡ | ＡＩＣＵ１３ | 30 | 405 | 衛署醫器製 | 000996 | 2028-04-23 | PAHSCO | TAIWAN | 太平洋醫材股份有限公司 | 2022-09-06 | SP09114
870 | CEP01PT500GJ00C | 偵測導線，１２０∼１２２㎝ ５００ＰＳＩ | Line,Pressure Monitor,120~122cm(48") | ,#PT-48-A/500psi,03-000005;010;015;025;030;050 | ;060;075;090;100;120;150;180;210;240-01;02;03 | CEP01PT500GJ | 98854E |  | 0 | 3 | ＥＡ | 兒童醫學部 | 20 | 244 | 衛署醫器製 | 003083 | 2025-08-27 | JSM | TAIWAN | 吉生醫療器材有限公司 | 2023-08-31 | SP10093
871 | CEP01PTHPTGJ00C | 壓力連接管（１２００ＰＳＩ ＰＵ 雙層） | High Pressure Tubing,48"(120~122cm), | #04-000005;010;015;025;030;050;060;075;090;100;120 | ;150;180;210;240-02 ,OD:0.14"*0.07" | CEP01PTHPTGJ | 91704D |  | 0 | 3 | ＥＡ | 心臟內科 | 384 | 4634 | 衛署醫器製 | 003083 | 2025-08-27 | JSM | TAIWAN | 吉生醫療器材有限公司 | 2023-08-31 | VP10001
872 | CFB01CREPRSB00C | 消化道氣球擴張導管 | CRE PRO Balloon Dilatation Catheter, | #M00558600-M00558710 |  | CFB01CREPRSB | 98921B |  | 0 | 3 | ＥＡ | 胃腸肝膽科 | 6 | 89 | 衛部醫器輸 | 025513 | 2023-10-25 | Boston Scientific | IRELAND | 荷商波士頓科技有限公司台灣分公 | 2023-08-31 | VP10001
873 | CFD06PEG01CK00C | 胃腸造廔管（胃造口管，經皮內視鏡） | Percutaneous Gastrostomy Feeding Tube, | #PEG-24-Pull(-I)-S,24Fr Feeding Tube,D:5.5mm |  | CFD06PEG01CK | 90952H |  | 0 | 3 | ＥＡ | 胃腸肝膽科 | 0 | 12 | 衛署醫器輸 | 010741 | 2024-07-05 | WILSON-COOK | USA | 台灣曲克股份有限公司 | 2023-08-31 | SP10047
874 | CFE0118204CL00C | 食道靜脈曲張壓迫止血導管 | Cath.Balloon Compressor,D-Lumen,St,18Fr, | #002-182-0420,(INCL:4-Way Type& Sponge & STS) |  | CFE0118204CL | 98913C |  | 0 | 3 | ＥＡ | 胃腸肝膽科 | 0 | 3 | 衛署醫器輸 | 011288 | 2025-05-16 | CLINY | JAPAN | 世新儀器有限公司 | 2023-08-31 | VP10004
875 | CFE02MBL01CK00C | 多發型結紮器 | Multi-Band Ligator 4,6,10 Shooter Saeed, | G22613#MBL-6-OV;MBL-6-OV-XS;MBL-4;6;10;MBL-4;6;10- | XS;MBL-6-XL;MBL-4;6-XL-C;MBL-4;6;10-F;MBL-6-F-OV | CFE02MBL01CK | 90841G |  | 0 | 3 | ＳＥＴ | 胃腸肝膽科 | 2 | 32 | 衛署醫器輸 | 010960 | 2024-12-17 | COOK | USA | 台灣曲克股份有限公司 | 2023-08-31 | SP10047
876 | CFE02SUPERSB00C | 多發式靜脈瘤結紮環組 | Speedband Superview Super7 Multiple Band | Ligator,#M00542250 |  | CFE02SUPERSB | 90842F |  | 0 | 3 | ＳＥＴ | 胃腸肝膽科 | 0 | 3 | 衛署醫器輸 | 011635 | 2025-08-01 | Boston Scientific | USA | 荷商波士頓科技有限公司台灣分公 | 2023-08-31 | SP10047
877 | CFE04237846J00C | 可吞式腸胃道膠囊攝影系統 | Capsule Endoscope =>H1300023784H000 | for Medical Use,#MC-1000/ 11x24mm |  | CFE04237846J | 90843E |  | 2 | 2 | 個 | 胃腸肝膽科 | 0 | 4 | 衛署醫器輸 | 023784 | 2027-09-04
878 | CGBK1AFGV4LY00C | 單次用取石網（內視鏡用） | Single Use Grasping Forceps,20~22mm/190 | cm,4/8Wire,#FG-V421PR,FG-V422PR,FG-V431P,FG-V432P |  | CGBK1AFGV4LY | 98907B |  | 0 | 3 | ＥＡ | 胃腸肝膽科 | 5 | 62 | 衛署醫器輸 | 019854 | 2024-05-15 | OLYMPUS | JAPAN | 元利儀器股份有限公司高雄分公司 | 2023-08-31 | SP09155
879 | CGBK1BML43LY00C | 機械碎石器，單次使用 | Mechanical Lithotriptor=>H4500019184H000 | ,Single Use#BML-V437QR-30;BML-V442QR-30 ,Dilator L:30mm, | Work D:1950mm | CGBK1BML43LY | 97141C |  | 2 | 3 | ＥＡ | 胃腸肝膽科 | 0 | 10 | 衛署醫器輸 | 019184 | 2023-08-28 | AOMORI OLYMPUS | JAPAN | 元利儀器股份有限公司高雄分公司 | 2023-08-31 | SP09113
880 | CGBK1GEB644G00C | 單次使用取石網 | Single Use Stone Extraction Basket, | #GEB-11-25-420:430;GEB-11-25-620:630;GEB-14-27-820 | ;GEB-14-27-830;GEB-11-19-620,625,630;GEB-13-19-820 | CGBK1GEB644G | 97139H |  | 0 | 3 | 個 | 胃腸肝膽科 | 1 | 20 | 衛部醫器輸 | 028385 | 2026-04-25 | Medi-Globe GmbH | GERMANY | 醫齊醫療儀器有限公司 | 2023-08-31 | SP10047
881 | CGBK1GML644G00C | 巴斯特機械式碎石器 | StoneBuster Mechanical Lithotripsy Sys. | (GML-11-26-420;425;430;620;625;630);(GML-06-26-420;425;430;620;625;630) | =>H4500030955H000 | CGBK1GML644G | 97137J |  | 2 | 2 | ＥＡ | 胃腸肝膽科 | 0 | 1 | 衛部醫器輸 | 030955 | 2028-03-09 | Medi-Globe GmbH | GERMANY | 醫齊醫療儀器有限公司 | 2023-08-31 | SP09198
882 | CGBK1MB501CK00C | 取石網 | Extraction Baskets#MB5-2X4-8;3X6-8;MSB- | 21;35-2X4;MSB5-2X4;(MB-35-2X4-8,MB-35-3X6-8,MWB-1.5X3.5-D,MWB-2X4-D,MWB-3X6-D, | MSB-1.5X3.5-D,MSB-2X4-D,MSB-2X4-6-D,MSB-2.5X5-D,MSB-3X6-D,MSB-3X6-6-D/5-8Fr | CGBK1MB501CK | 98900I |  | 0 | 3 | ＳＥＴ | 胃腸肝膽科 | 2 | 29 | 衛署醫器輸 | 016868 | 2026-07-11 | COOK INC | USA | 台灣曲克股份有限公司 | 2023-08-31 | SP10047
883 | CGBK1MSB01CK00C | 取石網 | Extraction Baskets,#FS-XB-2X4;WEB-3X6; | 2X4;1.5X3.5;2.5X5 |  | CGBK1MSB01CK | 98901H |  | 0 | 3 | ＳＥＴ | 胃腸肝膽科 | 0 | 8 | 衛署醫器輸 | 016868 | 2026-07-11 | COOK INC | USA | 台灣曲克股份有限公司 | 2023-08-31 | SP10047
884 | CGBK1TRWRBSB00C | 快速交換取石籃 | Retrieval BasketOD:1.5~3.0CM,Guidewire: | 0.035",#M00510860;M00510870;M00510880;M00510890 |  | CGBK1TRWRBSB | 98899H |  | 0 | 3 | ＥＡ | 胃腸肝膽科 | 1 | 14 | 衛署醫器輸 | 011893 | 2025-09-13 | Boston Scientific | USA | 荷商波士頓科技有限公司台灣分公 | 2023-08-31 | SP10047
885 | CGDW1000218T00C | 導引線 | Guidewire,0.035",80CM =>E1330029699H000 | #J0035L800 |  | CGDW1000218T | 93215A |  | 2 | 2 | ＥＡ | 胸腔內科 | 74 | 917 | 衛部醫器輸 | 029699 | 2027-05-11 | GLOBAL-THAIXON | Thailand | 春菖貿易有限公司 | 2023-08-31 | SP10059
886 | CGDW135282AG00C | 導管引導線０．０３５”�１５０ＣＭ | Wire Guideing,J-TIP,0.035",150CM,3MM, | #395282 | 進新品E1330028269H001 停用此料號 | CGDW135282AG | 98889A | 1 周邊導管 | 2 | 3 | ＥＡ | 心臟內科 | 6 | 81 | 衛署醫器輸 | 007023 | 2023-10-18 | ARGON | USA | 實密科技股份有限公司 | 2023-08-31 | SP10093
887 | CGDW135839AG00C | 導管引導線，２６０ＣＭ | Wire Guide,TF/3MMJ 260cm,0.035", | #395794 |  | CGDW135839AG | 90528A | 1 周邊導管 | 2 | 3 | ＥＡ | 心臟內科 | 17 | 213 | 衛署醫器輸 | 007023 | 2023-10-18 | ARGON | USA | 實密科技股份有限公司 | 2023-08-31 | VP10002
888 | CGDW14652NSB00C | 安普拉茲超硬導線１４５ｃｍ | AMPLATZ SUPER STIFF =>E1330009426H000 | GUIDEWIRE ,#46-5230.035"/0.038";145cm |  | CGDW14652NSB | 90497F | 1 周邊導管 | 2 | 1 | ＥＡ | 放射線部 | 15 | 180 | 衛署醫器輸 | 009426 | 2025-06-16 | BOSTON SCIENTIFIC | COSTA RICA | 荷商波士頓科技有限公司台灣分公 | 2023-08-31 | SP10059
889 | CGDW1465AMSB00C | 安普拉茲超硬導線２６０ｃｍ | AMPLATZ SUPER STIFF GUIDEWIRE,0.035/ | 0.038”X260CM #M001465021;M001465091;M001465101;M001465201;M001465261 |  | CGDW1465AMSB | 91501G | 1 周邊導管 | 0 | 3 | ＥＡ | 心臟血管外科 | 1 | 31 | 衛署醫器輸 | 009426 | 2025-06-16 | BOSTON SCIENTIFIC | COSTA RICA | 荷商波士頓科技有限公司台灣分公 | 2023-08-31 | SP09113
890 | CGDW1A8263TM00C | 導引導線 | Radifocus Guide WireM,=>E1330025683H000 | RF+GA;GS-18;25;32;35;38-263M;RF+GA;GS-35223M;RF+PA-18;25;32;35-263M;RF+HA; | PS-35263M(RF*GA;GS-18;25;32;35;38-263M;RF*GA;GS-35223M;RF*PA-18;25;32;35-263M;RF | CGDW1A8263TM | 91505C | 1 周邊導管 | 0 | 3 | ＥＡ | 心臟內科 | 15 | 209 | 衛部醫器輸 | 025683 | 2024-01-02 | TERUMO VIETNAM CO. | VIETNAM | 頡安實業有限公司 | 2023-08-31 | SP10093
891 | CGDW1G007NCK00C | 引導鋼線 | Wire,Guide J-Cure GWTJ/=>E1330005665H000 | .025"/260cm#TSCF;TSF-18:38-260-1.5;3;7;15/0.018-0.038inch,L:260cm |  | CGDW1G007NCK | 99384D | 1 周邊導管 | 0 | 3 | ＥＡ | 兒童醫學部 | 2 | 35 | 衛署醫器輸 | 005665 | 2024-08-23 | COOK | USA | 台灣曲克股份有限公司 | 2023-08-31 | SP10093
892 | CGDW1GA153TM00C | 導引導線 | Radifocus Guide Wire M,120-180cm | #RF+GA;GS-18;25;32;35;38-153;183-M;RF+GA0 | -35-123;155;158;188-M;RF+GS35158M;RF+GA38158M(RF+ | CGDW1GA153TM | 93216J | 1 周邊導管 | 0 | 3 | ＥＡ | 放射線部 | 135 | 1657 | 衛部醫器輸 | 025683 | 2024-01-02 | TERUMO VIETNAM CO. | VIETNAM | 頡安實業有限公司 | 2023-08-31 | SP10093
893 | CGDW1GW001AB00C | 安普拉茲導引導管（ＰＤＡ） | Amplatzer Guidewire -PDA Occluder | #9-GW-001/0.035",260CM(PDA) |  | CGDW1GW001AB | 91487B |  | 0 | 3 | ＳＥＴ | 兒童醫學部 | 0 | 4 | 衛署醫器輸 | 009841 | 2027-03-15 | ABBOTT | USA | 台灣雅培醫療器材有限公司 | 2023-08-31 | SP10093
894 | CGDW1PA183TM00C | 導引導線 | Radifocus Guide Wire M Stiff,80-180CM | #RF+PA-18;32;35;38-183M;RF+PA-25;35;38-153M;RF+PS- | 32;35;38-153M;RF+HA35153M;RF+PA351RF+PA35188M;RF+P | CGDW1PA183TM | 91502F | 1 周邊導管 | 0 | 3 | ＥＡ | 放射線部 | 4 | 61 | 衛部醫器輸 | 025683 | 2024-01-02 | TERUMO VIETNAM CO. | VIETNAM | 頡安實業有限公司 | 2023-08-31 | SP09113
895 | CGDW1PTGW2GJ00C | 心導管線（直） | Wire Guide Straight GWT/.018.021.035.038 | /120~180cm #02-P18;21;35;38-120;150;180-ST | 3J;6J (JSM/TAIWAN) | CGDW1PTGW2GJ | 93234F | 1 周邊導管 | 2 | 3 | ＥＡ | 兒童醫學部 | 3 | 48 | 衛署醫器製 | 002985 | 2025-07-05 | JSM | TAIWAN | 吉生醫療器材有限公司 | 2023-08-31 | SP10093
896 | CGDW1SUPERAB00C | 安普拉茲導引導管 （ＡＳＤ） | Amplatzer Guidewire -ASD Occluder | #9-GW-002/0.035",260CM(ASD) |  | CGDW1SUPERAB | 91498H |  | 0 | 3 | ＳＥＴ | 兒童醫學部 | 0 | 2 | 衛署醫器輸 | 009841 | 2027-03-15 | ABBOTT | USA | 台灣雅培醫療器材有限公司 | 2023-08-31 | SP10093
897 | CGPG110264SB00C | 導引導管（週邊血管） | Guide,Catheter,Peripheral,#M00119600: | M001198960,6:8Fr,55/90cm |  | CGPG110264SB | 99397H |  | 0 | 3 | ＥＡ | 放射線部 | 9 | 114 | 衛署醫器輸 | 010264 | 2023-04-03 | Boston Scientific | MEXICO | 荷商波士頓科技有限公司台灣分公 | 2023-08-31 | SP10053
898 | CGPG134356SB00C | 引導導管 | Cath,Guide PTCA,5:8Fr,100cm, | #H7493435-6010:6980;7010:87080 |  | CGPG134356SB | 93223J |  | 0 | 3 | ＥＡ | 心臟內科 | 0 | 2 | 衛署醫器輸 | 009962 | 2027-06-24 | Boston Scientific | MEXICO | 荷商波士頓科技有限公司台灣分公 | 2023-08-31 | SP10093
899 | CGPG156FXBCM00C | 導引導管６Ｆｒ | Guide,Cath.Envoy 90;100cm/6Fr | #67025200:67026090 |  | CGPG156FXBCM | 91751B |  | 0 | 3 | ＥＡ | 放射線部 | 0 | 2 | 衛部醫器輸 | 025437 | 2023-10-18 | CODMAN & SHURTLEFF | MEXICO | 博而美國際股份有限公司 | 2023-08-31 | SP10053
900 | CGPG160172A700C | 微導管 | Microcatheter#60172302;60172303;60192402 | ;60192404;60192405;60262801;60262802;60262803;60263002 |  | CGPG160172A7 | 91746J |  | 0 | 3 | ＥＡ | 心臟內科 | 2 | 25 | 衛部醫器陸輸 | 001064 | 2024-09-05 | APT Medical | China | 普羅旺斯有限公司 | 2023-08-31 | SP09350
901 | CGPG1CX101CK00C | 西斯艾支持導管 | CXI support catheter,2.6Fr,4.Fr/0.018" | ,0.035”,90/135/150CM #CXI-2.6;4.0-18;35-90;135;150-P-NS-0;ANG;DAV |  | CGPG1CX101CK | 93226G |  | 0 | 3 | ＥＡ | 放射線部 | 2 | 26 | 衛署醫器輸 | 021295 | 2025-08-02 | COOK | USA | 台灣曲克股份有限公司 | 2023-08-31 | SP10053
902 | CGPG1CX103CK00C | 西斯艾支持導管 | CXI Support Catheter #CXI-2.3-14-65;90; | 135;150-0;ANG;ANG2;CXI-2.6-18-65;90;135;150-0;ANG; | ;ANG2;CXI-4.0-35-65;90;135;150-0;DAV;KTB/Size:2.3 | CGPG1CX103CK | 91886C | 1 周邊導管 | 0 | 3 | ＥＡ | 放射線部 | 3 | 37 | 衛部醫器輸 | 027276 | 2024-04-29 | COOK | USA | 台灣曲克股份有限公司 | 2023-08-31 | SP09155
903 | CGPG1GCF90TM00C | 導引管第二代 | Heartrail II PTCA =>E1250018169H000 | Guiding Catheter#GC-F6;F7-JL;JR;BL;IL;TR;35;40-RN;RA;GC-F6;F7-IR-10 | ;15-;RN;RA;GC-F6AL01RN;GC-F7AL01RA(GC-F6;7-JL-300 | CGPG1GCF90TM | 91888A |  | 0 | 3 | ＥＡ | 心臟內科 | 23 | 276 | 衛署醫器輸 | 018169 | 2027-07-17 | Terumo Corporation | JAPAN | 頡安實業有限公司 | 2023-08-31 | SP09113
904 | CGPG1KMF4AKE00C | 冠狀動脈成型術探測導管 | CRUSADE CORONARY ANGIOPLASTY CATHETER | #KMF0114A;CR1414140SD /L:140cm,3.2FR |  | CGPG1KMF4AKE | 99289D |  | 0 | 3 | ＥＡ | 心臟內科 | 1 | 19 | 衛署醫器輸 | 017367 | 2026-10-23 | KANEKA | JAPAN | 興東藥品器材有限公司 | 2023-08-31 | SP10093
905 | CGPG1LA006M400C | 氣球擴張術引導管6Fr | Guide,Catheter,PTCA,Launcher Curve,6Fr. | L:100cm,#LA6XXX:LA6XXXXXXX:LA6-RBU35:40;3DRC;RMHSI | I;PK1W;MPHK;RDCK;SCR40K;MP1K;CHAMP15K | CGPG1LA006M4 | 99340J |  | 0 | 3 | ＥＡ | 心臟內科 | 28 | 344 | 衛署醫器輸 | 010246 | 2028-03-14 | MEDTRONIC | USA | 美敦力醫療產品股份有限公司 | 2023-08-31 | SP10093
906 | CGPG1LA501M400C | 浪曲導引導管 ５Ｆｒ | Launcher Guide Catheter 5Fr | #LA5XXX:LA5XXXXXXXXX/ D:5F,L:90cm-100cm |  | CGPG1LA501M4 | 90563D |  | 0 | 3 | ＥＡ | 心臟內科 | 2 | 25 | 衛署醫器輸 | 010246 | 2028-03-14 | MEDTRONIC | USA | 美敦力醫療產品股份有限公司 | 2023-08-31 | SP10093
907 | CGPG1LA701M400C | 浪曲導引導管 ７Ｆｒ | Launcher Guide Catheter 7Fr | #LA7XXX:LA7XXXXXXXXX/ D:7F,L:47cm-100cm |  | CGPG1LA701M4 | 90564C |  | 0 | 3 | ＥＡ | 心臟內科 | 10 | 131 | 衛署醫器輸 | 010246 | 2028-03-14 | MEDTRONIC | USA | 美敦力醫療產品股份有限公司 | 2023-08-31 | SP10093
908 | CGPG1LA801M400C | 浪曲導引導管 ８ｒ | Launcher Guide Catheter 8Fr | #LA8XXX:LA8XXXXXXXXX/ D:8F,L:47cm-100cm |  | CGPG1LA801M4 | 90565B |  | 0 | 3 | ＥＡ | 心臟內科 | 0 | 1 | 衛署醫器輸 | 010246 | 2028-03-14 | MEDTRONIC | USA | 美敦力醫療產品股份有限公司 | 2023-08-31 | SP10093
909 | CGPG1MR1173R00C | 水手親水性血管攝影導管 | Mariner Hydrophilic-coated Angiographic | Catheter#11708906;11709015;11720405;11714054;11714025;11712006;11722111; | 11723503;11722705;11722707 | CGPG1MR1173R | 91499G |  | 0 | 3 | ＥＡ | 放射線部 | 11 | 137 | 衛部醫器輸 | 030786 | 2028-03-28 | AngioDynamics | USA | 元澤科技有限公司 | 2023-08-31 | SP09113
910 | CGPG1SC014Y700C | 支持導管 | Trailblazer Support Catheter,#SC-014-135 | ;150/SC-018-090;135;150/SC-035-065;090;135;150, | .014"/.018"/.035",65/90/135/150cm | CGPG1SC014Y7 | 91753J |  | 0 | 3 | ＥＡ | 心臟內科 | 0 | 4 | 衛署醫器輸 | 023310 | 2027-03-29 | EV3 | USA | 美敦力醫療產品股份有限公司 | 2023-08-31 | SP10053
911 | CGPG1SK150BA00C | 喜可交叉支撐導管 | Seeker Crossing Support Catheter, | #SK-13514~15035/ 0.035,0.018,0.014 |  | CGPG1SK150BA | 91755H |  | 0 | 3 | ＥＡ | 放射線部 | 0 | 2 | 衛部醫器輸 | 029103 | 2026-11-16 | MERIT | USA | 巴德股份有限公司 | 2023-08-31 | SP10053
912 | CGPG2EXPMAA700C | 導引延伸導管 | EXPRESSMAN Guiding Extension Catheter, | #20505201;20505202;20505601;20505602;20556101; | 20556102;20606601;20606602;20657101;20657102;20707 | CGPG2EXPMAA7 | 91758E |  | 0 | 3 | ＥＡ | 心臟內科 | 9 | 109 | 衛部醫器陸輸 | 001059 | 2024-08-13 | APT Medical | China | 巴迪醫療器材有限公司 | 2023-08-31 | SP09162
913 | CGPG2GUDEASB00C | 蓋茲導引延長導管 | Guidezilla Guide Extension Catheter, | #H7493924215050;H7493933515060;H7493933515070; | H7493933515080;H74939335150610 | CGPG2GUDEASB | 91757F |  | 0 | 3 | ＥＡ | 心臟內科 | 1 | 14 | 衛部醫器輸 | 025214 | 2023-07-29 | Boston Scientific | USA | 荷商波士頓科技有限公司台灣分公 | 2023-08-31 | SP10093
914 | CGPG2TEL67M400C | 泰樂絲導引延長導管 | Telescope Guide Extension Catheter, | #TELE-6F;7F | 進新品,停此CGPG2GDLV3VS00C | CGPG2TEL67M4 | 91768B |  | 0 | 3 | ＥＡ | 心臟內科 | 3 | 44 | 衛部醫器輸 | 033204 | 2025-01-10 | MEDTRONIC | IRELAND | 美敦力醫療產品股份有限公司 | 2023-08-31 | SP09350
915 | CGPG3CA645AB00C | 影像導管 | Dragonfly OPTIS Image Catheter,2.7Fr ; | 135cm #C408645;C408646 |  | CGPG3CA645AB | 91756G |  | 0 | 3 | ＥＡ | 心臟內科 | 1 | 20 | 衛部醫器輸 | 027302 | 2025-05-26 | ABBOTT | USA | 台灣雅培醫療器材有限公司 | 2023-08-31 | SP10093
916 | CGPG3PTCHDSB00C | 艾地可冠狀動脈攝影導管 | OptiCross HD Coronary Imaging Catheter, | #(H74939352030;H74939354070)+H749A70200 |  | CGPG3PTCHDSB | 93236D |  | 0 | 3 | ＳＥＴ | 心臟內科 | 0 | 2 | 衛部醫器輸 | 032291 | 2024-03-08 | BOSTON SCIENTIFIC | COSTA RICA | 荷商波士頓科技有限公司台灣分公 | 2023-08-31 | SP10084
917 | CGPG3PTCRSSB00C | 冠狀動脈攝影導管－超音波導管及橇型板 | Catheter,Coronary Imaging Catheter w/sle | #H749518100+H749A70200,3.0Frx135cm |  | CGPG3PTCRSSB | 93237C |  | 0 | 3 | ＳＥＴ | 心臟內科 | 13 | 166 | 衛部醫器輸 | 025429 | 2023-10-11 | Boston Scientific | USA | 荷商波士頓科技有限公司台灣分公 | 2023-08-31 | SP10093
918 | CGPW1418FATM00C | 導管引線 | Wire Guide,PTCA,0.014" 180CM,#TW-AS418FA |  |  | CGPW1418FATM | 91296J | 1 周邊導管 | 0 | 3 | ＥＡ | 心臟內科 | 41 | 496 | 衛署醫器輸 | 009918 | 2027-05-10 | TERUMO | JAPAN | 頡安實業有限公司 | 2023-08-31 | SP10093
919 | CGPW143392AS00C | 週邊血管導引線 | Peripheral GuideWire,0.014";0.018",300CM | ,#PAGH18M3-70:72;PAGP140300;PAGH143392 |  | CGPW143392AS | 90537I | 1 周邊導管 | 0 | 3 | ＥＡ | 心臟內科 | 2 | 31 | 衛署醫器輸 | 024965 | 2023-06-05 | ASAHI | Thailand | 證達實業有限公司 | 2023-08-31 | SP10093
920 | CGPW146850SB00C | 可控式導引管 | Wire,Control,150-200cm,0.018" | #46850;46852;46856;46858,with W/HydrophilicCoating |  | CGPW146850SB | 90533C | 1 周邊導管 | 0 | 3 | ＥＡ | 放射線部 | 6 | 82 | 衛署醫器輸 | 010312 | 2028-06-09 | BOSTON SCIENTIFIC | COSTA RICA | 荷商波士頓科技有限公司台灣分公 | 2023-08-31 | SP10053
921 | CGPW146860SB00C | 可控式導引管 | Wire Guide,Control,=>E1330010312H000 | 0.018",L:300cm,#46854,Steerable with W/Hydrophilic Coating |  | CGPW146860SB | 90523F | 1 周邊導管 | 2 | 1 | ＥＡ | 放射線部 | 4 | 50 | 衛署醫器輸 | 010312 | 2028-06-09 | BOSTON SCIENTIFIC | COSTA RICA | 荷商波士頓科技有限公司台灣分公 | 2023-08-31 | SP10059
922 | CGPW15357NAB00C | 導引鋼絲（ＰＴＣＡ） | Wire,Guide,PTCA,0.014",190cm, | #1005357H;1005357HJ,1005351H:1005351HJ |  | CGPW15357NAB | 98770H | 1 周邊導管 | 0 | 3 | ＥＡ | 心臟內科 | 3 | 39 | 衛署醫器輸 | 008338 | 2022-07-22 | ABBOTT | USA | 美商亞培股份有限公司台灣分公司 | 2023-08-31 | SP10093
923 | CGPW1AGH46AS00C | 冠狀動脈導引線 | Wire Guide,PTCA,180cm/ =>E1330022087H000 | 0.014",Straight,#AGH146000;(J);AG141002;(J);AGP140000;(J);AGP14000 | 1;(J);AG14M050;AG14M045;AG14M060;AG14M070;AHW14S00 | CGPW1AGH46AS | 90536J | 1 周邊導管 | 0 | 3 | ＥＡ | 心臟內科 | 23 | 279 | 衛署醫器輸 | 022087 | 2026-03-14 | ASAHI | Thailand | 證達實業有限公司 | 2023-08-31 | SP10093
924 | CGPW1AGH90AS00C | 冠狀動脈導引線 | Guide Wire PTCA, =>E1330022087H001 | 0.014"x180cm#AGH143090, AGH143091, AGH143092-CONQUEST PRO, | CONQUEST PRO12,CONQUEST PRO8-20 | CGPW1AGH90AS | 90546G | 1 周邊導管 | 2 | 3 | ＥＡ | 心臟內科 | 2 | 30 | 衛署醫器輸 | 022087 | 2026-03-14 | ASAHI | Thailand | 證達實業有限公司 | 2023-08-31 | SP10093
925 | CGPW1AHW14AS00C | 蓋亞冠狀動脈導引線 | Gaia PTCA Guide Wire,=>E1330026409H000 | D:0.014'',L:190cm#AHW14R007S;AHW14R007P;AHW14R008S;AHW14R008P; | ;AHW14R011S;AHW14R011P | CGPW1AHW14AS | 90553G | 1 周邊導管 | 0 | 3 | ＥＡ | 心臟內科 | 9 | 111 | 衛部醫器輸 | 026409 | 2024-07-22 | ASAHI | Thailand | 證達實業有限公司 | 2023-08-31 | SP10093
926 | CGPW1AHWRSAS00C | 冠狀動脈導引線 | PTCA Guide Wire,0.014"=>E1330021758H000 | ,180cm;190cm#AHW14R001S;AHW14R00-1;4-J;AHW14R004S;APW14R010-S; | J;P ;AHW14R017S;AHW14R017J | CGPW1AHWRSAS | 90552H | 1 周邊導管 | 0 | 3 | ＥＡ | 心臟內科 | 24 | 297 | 衛署醫器輸 | 021758 | 2025-11-29 | ASAHI | Thailand | 證達實業有限公司 | 2023-08-31 | SP10093
927 | CGPW1APWARAS00C | 冠狀動脈導引線 | Wire,PTCA Guide Wire =>E1330026204H000 | ,D:0.014",L:190cm#APW14R005S,APW14R009S |  | CGPW1APWARAS | 90554F | 1 周邊導管 | 2 | 3 | ＥＡ | 心臟內科 | 5 | 69 | 衛部醫器輸 | 026204 | 2024-05-20 | ASAHI | Thailand | 證達實業有限公司 | 2023-08-31 | SP10093
928 | CGPW1GGHALAS00C | 周邊血管導引線 | Peripheral Guide Wire,D:0.014"/0.018",#( | PPW14R-200;300-S;P);(PPW18R-200;300-S);(PHW14R-201 | ;301-S;P);(PHW18R-201;202;301;302-S;P);PAGHW143394 | CGPW1GGHALAS | 90562E | 1 周邊導管 | 0 | 3 | ＳＥＴ | 心臟內科 | 1 | 23 | 衛部醫器輸 | 030634 | 2027-12-28 | ASAHI | Thailand | 證達實業有限公司 | 2023-08-31 | SP10093
929 | CGPW1HMW01CK00C | 親水性塗層微細導線 | Wire Guide,Micro 0.014",300CM, | #HMW-14-300-ST |  | CGPW1HMW01CK | 90531E | 1 周邊導管 | 0 | 3 | ＥＡ | 放射線部 | 1 | 14 | 衛署醫器輸 | 020466 | 2024-12-07 | COOK | USA | 台灣曲克股份有限公司 | 2023-08-31 | SP10053
930 | CGPW1LWS35MR00C | 桂冠親水性導引導線120-180cm | Guidewire,Laureate Hydrophilic Guide Wir | e,#LWS-TDA;TDS;TFA-35150;35180;LWSTFS35180(LWSTDA38120;LWS-TDA;TDS-38; | 25;18-150;180;LWS-TFA;TFS-381 (進新品E1330034514H000/1停用CGPW1LWS35MR00C) | CGPW1LWS35MR | 90559A | 1 周邊導管 | 0 | 3 | ＥＡ | 放射線部 | 0 | 2 | 衛署醫器輸 | 023180 | 2026-12-29 | Merit Medical | IRELAND | 博而美國際股份有限公司 | 2023-08-31 | SP10093
931 | CGPW1V1430SB00C | 導引線－３００ｃｍ | V-14 ControlWire Guidewire,300cm,0.014" | #H749392167-30010;30020;H749392169-30010;30020 |  | CGPW1V1430SB | 90558B | 1 周邊導管 | 0 | 3 | ＥＡ | 放射線部 | 2 | 25 | 衛署醫器輸 | 024478 | 2023-02-21 | BOSTON SCIENTIFIC | COSTA RICA | 荷商波士頓科技有限公司台灣分公 | 2023-08-31 | SP10053
932 | CGPW1VGW30SB00C | 勝利導線-300ｃｍ | Victory Guidewire, 300cm, 0.014"/0.018" | #H7493923-0;2-300-120;180;H7493923-1;3-300-250;300 |  | CGPW1VGW30SB | 90556D | 1 周邊導管 | 0 | 3 | ＥＡ | 放射線部 | 0 | 3 | 衛署醫器輸 | 024969 | 2028-06-07 | Boston Scientific | IRELAND | 荷商波士頓科技有限公司台灣分公 | 2023-08-31 | SP10053
933 | CGS010601NBA00C | 經皮導引管（無菌） | Introducer,Percutaneous,8Fr.15CM, | PEEL-APART HICKIMAN Introducer,#0607780 |  | CGS010601NBA | 97860C |  | 2 | 3 | ＫＩＴ | 大腸直腸外科 | 1 | 30 | 衛署醫器輸 | 014383 | 2026-05-02 | BARD | MEXICO | 巴德股份有限公司 | 2023-08-31 | VP10004
934 | CGS010658NBA00C | 精細導引套 | Kit,RadStic Microintroducer,4.5/5.0Fr. | #0668945/0669050,use with Groshong PICC |  | CGS010658NBA | 91875G |  | 2 | 2 | ＥＡ | 放射線部 | 4 | 56 | 衛署醫器輸 | 014383 | 2026-05-02 | BARD | MEXICO | 巴德股份有限公司 | 2023-08-31 | VP10004
935 | CGS0125HS1A700C | 血管鞘組－短 | Hemostasis Introducer#150;(980-50-070; | 071;110;111;150;151);(980-60-070;071;110;111;150; | 151);(980-70-070;110;150) | CGS0125HS1A7 | 91884E |  | 0 | 3 | ＳＥＴ | 心臟內科 | 6 | 84 | 衛部醫器陸輸 | 001107 | 2025-02-13 | APT Medical | China | 普羅旺斯有限公司 | 2023-08-31 | SP10180
936 | CGS0146133AG00C | 導管引導鞘 ７Ｆｒ． | Sheath Cath.Introducer. 7Frx12cm #496133 | One Piece,Orange,"Tuohy-Borst" Agon |  | CGS0146133AG | 90988C |  | 2 | 3 | ＥＡ | 心臟內科 | 3 | 42 | 衛署醫器輸 | 007021 | 2023-10-18 | ARGON | USA | 實密科技股份有限公司 | 2023-08-31 | VP10002
937 | CGS016207SM400C | 導線引導器（單腔裝置）（無菌） | Introducer,Percutaneous=>E1340010125H000 | Lead,Single Cham-ber,Sheath 11CM,Guide Wire 60CM,#6207S:6212S |  | CGS016207SM4 | 91397D |  | 0 | 3 | ＳＥＴ | 心臟內科 | 5 | 61 | 衛署醫器輸 | 010125 | 2027-10-30 | Medtronic | USA | 美敦力醫療產品股份有限公司 | 2023-08-31 | SP10093
938 | CGS01AS091TM00C | 攝影引導套 | RADIFOCUS INTRODUCER II,4-11FR,5-10CM | #RS*A10;11;40:90-K;G-05;07;10-AQ;SQ;RM*AF4:6-C; | F;J;M-10-A;S;AQ;AQW;AQX;AQZ;MQ;MQW;MQZ;SQ;SQW;SQZ | CGS01AS091TM | 91887B |  | 0 | 3 | ＥＡ | 心臟內科 | 0 | 5 | 衛署醫器輸 | 009134 | 2024-02-09 | Terumo Corporation | JAPAN | 頡安實業有限公司 | 2023-08-31 | SP09113
939 | CGS01ATT62M400C | 確保閥左心傳送系統 | Command+Surevalve Left-=>E1250026147H000 | Heart DeliverySystem # 6250VIC,6250VIS |  | CGS01ATT62M4 | 91896J |  | 0 | 3 | ＥＡ | 心臟內科 | 0 | 2 | 衛部醫器輸 | 026147 | 2024-05-12 | MEDTRONIC | IRELAND | 美敦力醫療產品股份有限公司 | 2023-08-31 | SP10093
940 | CGS01B50N1TM00C | 導管引導鞘 | Introducer,Wire 10cm,5:11Fr,Sheath | 10cm,#A50:11K10SQ,B5:11N10SQ,M |  | CGS01B50N1TM | 91399B |  | 0 | 3 | ＥＡ | 心臟內科 | 17 | 205 | 衛署醫器輸 | 009134 | 2024-02-09 | Terumo Corporation | JAPAN | 頡安實業有限公司 | 2023-08-31 | SP10093
941 | CGS01BL191TM00C | 血管攝影引導管 | Radifocus Introducer II,4-11FR,25,40CM | #RS*B10;11;40:90-K;N-25;40-AQ;SQ | "TERUMO" | CGS01BL191TM | 91894B |  | 0 | 3 | ＥＡ | 放射線部 | 2 | 26 | 衛署醫器輸 | 009134 | 2024-02-09 | ASHITAKA FACTORY | JAPAN | 頡安實業有限公司 | 2023-08-31 | SP10053
942 | CGS01BVK11TM00C | 血管攝影引導套 ４－１１ＦＲ | Radifocus Introducer II,4-11FR,70-100MM | #RS+B-(40K:90K)-10-MQ;MR;SQ;RS+B-(60K;80K)-07-MQ; | RS+B-(40K;70K)-10-AQ;RS+B-(10K;11K)-10-MQ(RS*B-40K | CGS01BVK11TM | 91893C |  | 0 | 3 | ＳＥＴ | 心臟內科 | 127 | 1553 | 衛署醫器輸 | 023742 | 2027-06-26 | TERUMO VIETNAM CO. | VIETNAM | 頡安實業有限公司 | 2023-08-31 | SP10093
943 | CGS01MPS01CK00C | 微穿刺引導器組４－５Ｆｒ | Micropuncture Introducer Sets,4-5Fr, | 21G,0.018" #MPIS-401;501-(10.0;15.0;PED)-NT-(U)-SST |  | CGS01MPS01CK | 91392I |  | 0 | 3 | ＳＥＴ | 放射線部 | 12 | 155 | 衛署醫器輸 | 017516 | 2026-12-18 | COOK INC | USA | 台灣曲克股份有限公司 | 2023-08-31 | SP10053
944 | CGS01PS11GMR00C | 動靜脈導引鞘 | Prelude Sheath Introdu =>E1340020612H000 | cers,5F-8F,L:11CM#PSI-5F:8F-11-035;038-18G |  | CGS01PS11GMR | 91891E | 1 周邊導管 | 0 | 3 | ＥＡ | 放射線部 | 19 | 229 | 衛署醫器輸 | 020612 | 2025-02-26 | MERIT | USA | 馨寬企業有限公司 | 2023-08-31 | SP10053
945 | CGS01PSS35MR00C | 動靜脈廔管用導引鞘 | Prelude Short Sheath =>E1310021033H000 | Introducer#PSS-5:8F-4-035MT;038MT/5F-8F,L:4cm,0.035"-0.038" |  | CGS01PSS35MR | 91391J |  | 0 | 3 | ＳＥＴ | 放射線部 | 17 | 213 | 衛署醫器輸 | 021033 | 2025-05-19 | MERIT | USA | 馨寬企業有限公司 | 2023-08-31 | SP10053
946 | CGS01RCF04CK00C | 關克芙爾引導器組４∼９Ｆｒ，５－１３ｃｍ | Check-Flo Performer Introducer Sets,4:9F | r;L5-13cm,#RCF4.0:9.0-35;38-J;RCF4.0;5.0-21-5;7-J |  | CGS01RCF04CK | 91396E |  | 0 | 3 | ＳＥＴ | 放射線部 | 3 | 59 | 衛署醫器輸 | 010363 | 2023-08-08 | COOK INC | USA | 台灣曲克股份有限公司 | 2023-08-31 | SP10053
947 | CGS0311110BQ00C | 引流用擴張管－穿刺導入系統組 | Introducer Set:=>I9999002870H000 | #DDilator, 4:16Fr. 5:30CMR-ER-1P-04:16;05:30 |  | CGS0311110BQ | 90573A |  | 0 | 2 | ＥＡ | 胸腔內科 | 109 | 1332 | 衛署醫器製 | 002870 | 2025-01-19 | BIOTEQ | TAIWAN | 世新儀器有限公司 | 2023-08-31 | SP09429
948 | CGS04CC315M400C | 輸送導管 | C315 Delivery Catheter , | #C315-H20;H40;HIS;J;S4;S5;S10 |  | CGS04CC315M4 | 91890F |  | 0 | 3 | ＥＡ | 心臟內科 | 3 | 37 | 衛部醫器輸 | 030914 | 2028-06-05 | MEDTRONIC | IRELAND | 美敦力醫療產品股份有限公司 | 2023-08-31 | SP09113
949 | CGS04SLE3DBK00C | 勝能特電極導入系統導管（特殊心律調節導線 | Selectra 3D Catheter for Lead Introducer | System #(Selectra 3D-40;55;65-32;39;42) | =>E1250033605H000 | CGS04SLE3DBK | 91885D |  | 0 | 3 | ＳＥＴ | 心臟內科 | 1 | 13 | 衛部醫器輸 | 033605 | 2025-05-27 | BIOTRONIK | GERMANY | 台灣百多力有限公司 | 2023-08-31 | SP10084
950 | CGVW10GMS1TR00C | 氣球導管導線 | Wire Guide,PTMC =>E9999007687H004 | ,#GMS-1 |  | CGVW10GMS1TR | 91318G |  | 2 | 3 | ＥＡ | 心臟內科 | 2 | 27 | 衛署醫器輸 | 007687 | 2024-02-09 | TORAY | JAPAN | 杏昌生技股份有限公司 | 2023-08-31 | SP10093
951 | CKDD15553NBA00C | 耐吉瑞透析導管 | Niagars Slim-Cath Dialysis Catheter,20cm | #5553200 |  | CKDD15553NBA | 93176G |  | 2 | 1 | ＳＥＴ | 洗腎室 | 15 | 233 | 衛署醫器輸 | 010190 | 2028-01-22 | BARD | USA | 巴德股份有限公司 | 2023-08-31 | SP10059
952 | CKDD15553NBA01C | 耐吉瑞透析導管 | Niagars Slim-Cath Dialysis Catheter,15cm | #5553150 | =>H5540010190H001 | CKDD15553NBA | 93176G |  | 2 | 1 | ＳＥＴ | 洗腎室 | 1 | 20 | 衛署醫器輸 | 010190 | 2028-01-22 | BARD | USA | 巴德股份有限公司 | 2023-08-31 | SP10059
953 | CKDD1C2122AR00C | 多腔式血液透析導管－雙腔 | Multi-Lumen Hemodialysi=>H5540027821H000 | Cath.Set, #CS-22122-F,CS-25122-F,CS-12122-F,CS-15122-F,Cu-22122-F,Cu-25122-F, | 2-Lumen,12FR X 16-20CM | CKDD1C2122AR | 91861D |  | 2 | 2 | ＳＥＴ | 急診護理站 | 25 | 343 | 衛部醫器輸 | 027821 | 2025-10-15 | ARROW | USA | 裕利股份有限公司 | 2024-06-30 | SP10002
954 | CKDD2450142C00C | 導管組 | Palindrome Catheters kit #8888145014, | 8888145015,8888145016,8888145017,8888145018, | 14.5Frx19cm/23cm/28cm/33cm/55cm | CKDD2450142C | 91862C |  | 0 | 3 | ＳＥＴ | 心臟血管外科 | 2 | 37 | 衛署醫器輸 | 019847 | 2024-05-13 | Covidien | COSTA RICA | 玖俞實業有限公司 | 2023-08-31 | SP10053
955 | CKDD257331BA00C | 思伯利特血液透析導管 | HEMOSPLIT 14.5F.=>H5540016608H000 | STRAIGH with air GUARD INTRODUCER "BARD",15-42CM,#5733150;5733690;5733730 | 5733270;5733310:5733350;5734420 | CKDD257331BA | 91824C |  | 2 | 2 | ＥＡ | 放射線部 | 2 | 33 | 衛署醫器輸 | 016608 | 2026-05-30 | BARD | USA | 巴德股份有限公司 | 2023-08-31 | VP10004
956 | CKF0300506FM03C | 全矽質雙頭導尿管１０Ｆｒ．３㏄無菌 | Cath. Foley,2Way,10Fr.=>H5130001028H010 | 3CC,100% Silicone Balloon,#1821-0510 |  | CKF0300506FM | 91527E |  | 2 | 1 | ＥＡ | 手術室 | 2 | 49 | 衛署醫器製 | 001028 | 2023-09-29
957 | CKF04H1875BA00C | 三叉留置導尿管 ２２�２４Ｆｒ． | Cath. Foley Irrigation,3-Way,22/24Fr. | 75cc,Balloon,#01267522;24 |  | CKF04H1875BA | 91516I |  | 2 | 2 | ＥＡ | 一般外科 | 1 | 12 | 衛署醫器輸 | 012986 | 2025-11-14 | BARD | USA | 巴德股份有限公司 | 2023-08-31 | VP10004
958 | CKN0113113BQ00C | 引流導管及穿刺導入系統－經皮豬尾巴 | Drainage Catheter&Introducer Set,6-16Fr, | Pigtail#BT-PD2;PDS-XXYY-NK1;W(V)-NK1-T;(+CS+CT+DB+ | ST);T(+CN+CT+DB+ST) | CKN0113113BQ | 91639E |  | 2 | 2 | ＳＥＴ | 兒童醫學部 | 0 | 30 | 衛署醫器製 | 002870 | 2025-01-19 | BIOTEQ | TAIWAN | 世新儀器有限公司 | 2023-08-31 | VP10004
959 | CKU0303903P201C | 輸尿管導管，無菌，ＣＨ５ | Cath. Ureteric,CH5.=>H5130001677H000 | Sterile,#I03905 |  | CKU0303903P2 | 91515J |  | 0 | 1 | ＥＡ | 手術室 | 3 | 36 | 衛署醫器製 | 001677 | 2026-02-06 | PAHSCO | TAIWAN | 太平洋醫材股份有限公司 | 2022-09-06 | SP09114
960 | CLPA14072NHJ00C | 史密斯內植用輸液管（靜脈系統用） | Implantable Access System #21-4083-24; | 21-4055-24; 21-4071-24/ 導管5.8~7.8Fr. OD:1.9~2.6mm,,ID:1.0-1.6mm,L:76cm |  | CLPA14072NHJ | 91239E |  | 0 | 3 | ＳＥＴ | 婦女醫學部 | 2 | 32 | 衛署醫器輸 | 008238 | 2024-02-09 | Smiths Medical | MEXICO | 耀瑞股份有限公司 | 2023-08-31 | VP10002
961 | CLPA1P1CC2VY00C | 超低體重新生兒導管組附通條－斐貢 | Vygon Premicath =>J5200024745H000 | 1Fr./28G,20cm,#1261.203Peripherally Inserted Central Venous Catheters | (P.I.C.C.) | CLPA1P1CC2VY | 91235I |  | 0 | 2 | ＳＥＴ | 兒童醫學部 | 11 | 135 | 衛署醫器輸 | 024745 | 2023-02-21 | VYGON | GERMANY | 明惠貿易股份有限公司 | 2023-08-31 | SP10109
962 | CLPA21009KBT00C | 輸液器－５ＭＬ（二日型，百特拋棄式） | Infusor LV 5ml/hr,=>J5725009259H000 | #2C1009KP BAXTER |  | CLPA21009KBT | 91686C |  | 2 | 2 | ＥＡ | 癌症藥局 | 2 | 24 | 衛署醫器輸 | 009259 | 2024-02-09 | BAXTER | USA | 百特醫療產品股份有限公司 | 2023-08-31 | VP10004
963 | CLPAT44371BB00C | 紓賽安全性靜脈血管注射系統（安全針具） | Celsite Safety Venous AccessPort System | #4437607;4437612;4437617;4437803;4437809;4437813;4437817/ 6.5-8.5F |  | CLPAT44371BB | 91684E |  | 0 | 3 | ＳＥＴ | 耳鼻喉頭頸部 | 0 | 14 | 衛部醫器輸 | 032803 | 2024-08-28 | B.BRAUN | France | 弘旺藥品有限公司 | 2024-06-30 | SP10218
964 | CLS0514273U201C | 幫浦輸液套（附無針式接頭３個） | Pump Sets,W/BURETTE, #14273 |  |  | CLS0514273U2 | 90915G |  | 1 | 1 | ＳＥＴ | 癌症防治中心 | 1420 | 17307 | 衛部醫器輸 | 030646 | 2028-01-04 | ICU Medical | COSTA RICA | 裕利股份有限公司 | 2025-12-31 | MP10010
965 | CLS0514687U201C | 幫浦輸液套（附無針式接頭２個） | Pump Sets, #14687 |  |  | CLS0514687U2 | 90914H |  | 1 | 1 | ＳＥＴ | 呼吸加護病房 | 2811 | 34028 | 衛部醫器輸 | 030646 | 2028-01-04 | ICU Medical | COSTA RICA | 裕利股份有限公司 | 2025-12-31 | MP10010
966 | CLS0614248U201C | 浦朗輸液套（ＮＴＧ）－安全 | Plum Set,（Ｎ.Ｔ.Ｇ）#14248 |  |  | CLS0614248U2 | 90913I |  | 1 | 1 | ＳＥＴ | 麻醉部 | 70 | 983 | 衛部醫器輸 | 030646 | 2028-01-04 | ICU Medical | COSTA RICA | 裕利股份有限公司 | 2025-12-31 | MP10010
967 | CLS0614256U201C | 避光幫浦輸液套管組含過濾器 | Pump Set (NTG for TPN) #14256 |  |  | CLS0614256U2 | 90916F |  | 1 | 1 | ＳＥＴ | 癌症防治中心 | 468 | 5844 | 衛部醫器輸 | 030646 | 2028-01-04 | ICU Medical | COSTA RICA | 裕利股份有限公司 | 2025-12-31 | MP10010
968 | CLS06N2339U201C | 避光浦朗輸液套（避光）－安全 | Plum Set (W/Light-resistance) #12339 |  |  | CLS06N2339U2 | 90912J |  | 1 | 1 | ＳＥＴ | 急診護理站 | 415 | 5152 | 衛部醫器輸 | 030646 | 2028-01-04 | ICU Medical | COSTA RICA | 裕利股份有限公司 | 2025-12-31 | MP10010
969 | CLS0814220U201C | 輸血套管（幫浦） | Plum Pump Set #14220 |  |  | CLS0814220U2 | 90924E |  | 1 | 1 | ＳＥＴ | 輸血醫學科 | 69 | 842 | 衛部醫器輸 | 030627 | 2027-12-25 | ICU Medical | COSTA RICA | 裕利股份有限公司 | 2025-12-31 | MP10010
970 | CM00089173 | 複方強效精華液３０ｍｌ | ACE Serum,30ML/BOT,#CS1030 |  | 89967F |  | 89173 |  | 0 | 2 | ＢＯＴ | 美容醫學中心 | 0 | 4 | 一般化妝品 |  | 2958465
971 | CM00090128 | 乳房組織旋切探針９－１２Ｇ | Breast Biopsy Devices =>H10750301060000 | (Handpieces)#Eviva091320;Eviva0913-12;Eviva1213-20;Eviva0910-12T; | Eviva0910-12;Eviva0910-20;Eviva091312T;Eviva1210-2 | NEZ030106001 | 90128A |  | 0 | 3 | ＥＡ | 放射線部 | 3 | 39 | 衛部醫器輸 | 030106 | 2027-08-14 | Hologic | COSTA RICA | 上鉅實業股份有限公司 | 2023-08-31 | SP09350
972 | CM00090266 | 血球細胞分離器１５ｍｌ | Aeon CPKit 15ml,#APA-15G, 15ml/ Box |  |  |  | 90266F |  | 1 | 3 | ＢＯＸ | 骨科部 | 36 | 451 | 衛部醫器製 | 004965 | 2025-11-26 | AEON | TAIWAN | 寶衡股份有限公司 | 2024-06-30 | SP09436
973 | CM00090271 | 血小板血漿收集容器套組 | Platelelt and Plasma Collection Containe | Container Kit #MV-PRP1.5-12(12cm, 1.5cm) | =>B9245004941M000 |  | 90271H |  | 1 | 3 | ＢＯＸ | 復健醫學部 | 0 | 4 | 衛部醫器製 | 004941 | 2020-07-01 | Maria Von | TAIWAN | 鼎宬藥業有限公司 | 2024-06-30 | SP10076
974 | CM00090305 | 眼瞼下垂支持器（佛朗惜眼） | Ptosis Ptose-Up ePTFE L:150mm,W:3mm | Gotex Thick:0.35mm #S3.3001 |  |  | 90305J |  | 0 | 3 | ＥＡ | 眼科部 | 0 | 2 | 衛署醫器輸 | 013698 | 2025-11-29 | FCI | France | 紘康醫療器材有限公司 | 2023-08-31 | SP09433
975 | CM00090503 | 晶體囊張力環（附預載式注射器） | EYEJET Capsular Tension Rings | #Type13,13A,13B (Right)/10mm,11mm,12mm |  | TKZ027257002 | 90503B |  | 0 | 3 | ＳＥＴ | 眼科部 | 0 | 6 | 衛部醫器輸 | 027257 | 2025-04-10 | MORCHER | GERMANY | 紘康醫療器材有限公司 | 2023-08-31 | SP09433
976 | CM00090666 | 拋棄式取樣刷 | Disposable cytology =>H1500017628M000 | brush 8Fr,200cm#FS-CB-1.5-S, |  | CRY017628001 | 90666F |  | 0 | 3 | ＥＡ | 胃腸肝膽科 | 0 | 6 | 衛署醫器輸 | 017628 | 2021-12-25 | COOK INC | USA | 台灣曲克股份有限公司 | 2023-08-31 | SP10047
977 | CM00090672 | 超音波取樣針 | EchoTip Ultra Ultrasound Needle4.3-5.2Fr | #ECHO-(1/3)-19/22/25/19-22G needle with ball tip |  |  | 90672G | a | 0 | 3 | ＥＡ | 胃腸肝膽科 | 0 | 3 | 衛署醫器輸 | 019531 | 2023-12-25 | COOK | IRELAND | 台灣曲克股份有限公司 | 2023-08-31 | SP10047
978 | CM00090678 | 超音波取樣針２０Ｇ | Echo Tip Procore HD Ultrasoun Biopsy | Needle #ECHO-HD-3-20-C/20G needle |  |  | 90678A |  | 0 | 3 | ＥＡ | 胃腸肝膽科 | 0 | 1 | 衛部醫器輸 | 028018 | 2025-12-17 | COOK | IRELAND | 台灣曲克股份有限公司 | 2023-08-31 | SP10047
979 | CM00090680 | 囊狀切開刀 | Cystotome #CST-10/ 10 =>H4300014363M000 | Fr/165 cm outer catheter, 5 Fr/190 cm inner catheter, 10 Fr diathe |  |  | 90680F |  | 0 | 3 | ＥＡ | 胃腸肝膽科 | 0 | 1 | 衛署醫器輸 | 014363 | 2026-04-27 | COOK | IRELAND | 台灣曲克股份有限公司 | 2023-08-31 | SP09350
980 | CM00090682 | 內視鏡超音波細針生檢器２２�２５Ｇａ | Acquire Endoscopic Ultrasound Fine | Needle Biopsy Device #M00555540,M00555560/22,25Ga |  |  | 90682D | a | 0 | 3 | ＥＡ | 胃腸肝膽科 | 0 | 5 | 衛部醫器輸 | 030144 | 2022-08-30 | Boston Scientific | USA | 荷商波士頓科技有限公司台灣分公 | 2023-08-31 | SP10095
981 | CM00090811 | 射釔菲爾釔９０微球體 | Sir-spheres Yttrium-90 =>P9999022129M000 | Microspheres,3GBq/Vial #SIR-Y001 |  | FRZ022129001 | 90811F |  | 0 | 3 | ＶＬ | 一般外科 | 0 | 3 | 衛署醫器輸 | 022129 | 2026-04-19 | Sirtex Medical | SINGAPORE | 健喬信元醫藥生技股份有限公司 | 2023-08-31 | SP10058
982 | CM00090812 | 海派栓塞微球體 | HepaSphere Embolization Microspheres, | #V225HS,30-60um,25mg/Vial;V125HS,20-40um,25mg/Vial | #V325HS,50-100um,25mg/Vial | FRZ023000001 | 90812E |  | 0 | 3 | ＶＬ | 放射線部 | 0 | 3 | 衛署醫器輸 | 023000 | 2021-10-27 | Biosphere | France | 健喬信元醫藥生技股份有限公司 | 2023-08-31 | SP09294
983 | CM00090813 | 遞西微珠藥物傳遞栓塞系統 | DC Bead Drug Delivery Embolisation Sys. | #DC2V103;DC2V305;DC2V507;DC2V001/2ML/VL, | 100-300um;300-500um;500-700um;70-150um, | CMZ020976001 | 90813D |  | 0 | 3 | ＶＬ | 放射線部 | 0 | 9 | 衛署醫器輸 | 020976 | 2025-04-19 | BIOCOMPATIBLES | United Kingdom | 元澤科技有限公司 | 2023-08-31 | SP10053
984 | CM00091196 | 瑟吉麥斯高頻外科手術裝置（屬ＨＴＡ規範） | Surgi-Max Plus /40cm WL-2.5mm Diameter | #DTF-40 |  | S2022615001 | 91196E |  | 1 | 3 | ＥＡ | 骨科部 | 2 | 36 | 衛署醫器輸 | 022615 | 2026-07-22 | ELLIQUENCE | USA | 錫寶貿易有限公司 | 2024-06-30 | SP10086
985 | CM00091375 | 血管攝影注射套組－Ａ２０００ | Angiographic Contrast Delivery Kit | ,#A2000,Multi-use Syringe Kit,100ml Contrast Syrin | "ACIST" | NBZ019354001 | 91375B |  | 0 | 3 | ＳＥＴ | 心臟內科 | 0 | 1 | 衛署醫器輸 | 019354 | 2023-11-17 | ACIST | USA | 六霖企業有限公司 | 2023-08-31 | SP10093
986 | CM00091376 | 血管攝影注射套組－ＢＴ２０００ | Angiographic Contrast Delivery Kit, | #BT2000,Automated Manifold Kit(with transducer) | " ACIST" | NBZ019354002 | 91376A |  | 0 | 3 | ＳＥＴ | 心臟內科 | 0 | 1 | 衛署醫器輸 | 019354 | 2023-11-17 | ACIST | USA | 六霖企業有限公司 | 2023-08-31 | SP10093
987 | CM00091377 | 血管攝影注射套組－ＡＴ－Ｐ５４ | AngioTouch Kit(Hand Controller) | #AT-P54 | " ACIST" | NBZ019354003 | 91377J |  | 0 | 3 | ＳＥＴ | 心臟內科 | 0 | 1 | 衛署醫器輸 | 019354 | 2023-11-17 | ACIST | USA | 六霖企業有限公司 | 2023-08-31 | SP10093
988 | CM00091481 | 靜脈支架系統(111.1.1自費轉健保) | Venovo Venous Stent =>E0001030010H000 | System#VENEM14040-20160/ D:14-20mm,L:40-160mm |  | CBZ030010001 | 91481H |  | 0 | 3 | ＥＡ | 放射線部 | 0 | 1 | 衛部醫器輸 | 030010 | 2022-08-14 | ANGIOMED | GERMANY | 巴德股份有限公司 | 2023-08-31 | SP10053
989 | CM00091735 | 哈默尼克進階手術剪 | Harmonic HD 1000iShears=>I4400035174M000 | ,20CM,36CM#HARHD20,HARHD36, (Q310071004-4) |  | TAY029894001 | 91735D |  | 0 | 3 | ＥＡ | 一般外科 | 8 | 117 | 衛部醫器輸 | 029894 | 2027-06-07 | NPA DE | MEXICO | 壯生醫療器材股份有限公司 | 2023-12-31 | SP10234
990 | CM00091743 | 愛喜龍環型電動吻合器 | Echelon Circular =>I47500326870000 | Powered Staplers,#CDH23P;CDH25P;CDH29P;CDH31P/ 23-31mm | (112.12.1轉健保) | SAZ032687001 | 91743C | 5 縫合結紮類 | 2 | 3 | ＥＡ | 大腸直腸外科 | 0 | 10 | 衛部醫器輸 | 032687 | 2024-06-05 | ETHICON | MEXICO | 壯生醫療器材股份有限公司 | 2024-06-30 | SP10195
991 | CM00091813 | 可操控式套管 | Flexcath Advance Steerable Sheath, | #4FC12 |  | CGZ026048001 | 91813G |  | 0 | 3 | ＴＵＢ | 心臟內科 | 1 | 20 | 衛部醫器輸 | 026048 | 2024-04-08 | Medtronic | CANADA | 美敦力醫療產品股份有限公司 | 2023-08-31 | SP10093
992 | CM00091952 | 止血凝膠粉 １ｇ粉末狀(8贈1) | Spongostan Powder , 1gM/Pkg/Set | #MS0008 | 110.3.31決議 | THZ013975001 | 91952A |  | 0 | 3 | ＳＥＴ | 神經外科 | 6 | 93 | 衛署醫器輸 | 013975 | 2026-02-13 | FERROSAN | DENMARK | 健佳生技有限公司 | 2023-08-31 | SP10001
993 | CM00091963 | 可吸收性止血劑及敷料 １ｇ | Absorbable hemostatic agent and dressing | #SK0001-EU/ 1g |  | TTZ031099001 | 91963G | 3 敷料 | 0 | 3 | ＥＡ | 一般外科 | 3 | 56 | 衛部醫器輸 | 031099 | 2023-05-28 | PlantTec | GERMANY | 祥瑞醫藥生技有限公司 | 2023-08-31 | SP10085
994 | CM00091964 | 可吸收性止血劑及敷料 ３ｇ | Absorbable hemostatic agent and dressing | #SK0003-EU/ 3g |  | TTZ031099002 | 91964F | 3 敷料 | 0 | 3 | ＥＡ | 大腸直腸外科 | 1 | 24 | 衛部醫器輸 | 031099 | 2023-05-28 | PlantTec | GERMANY | 祥瑞醫藥生技有限公司 | 2023-08-31 | SP10085
995 | CM00091965 | 可吸收性止血劑及敷料 ５ｇ | Absorbable hemostatic agent and dressing | #SK0005-EU/ 5g | =>I4490031099M005 | TTZ031099003 | 91965E | 3 敷料 | 0 | 3 | ＥＡ | 泌尿外科 | 0 | 6 | 衛部醫器輸 | 031099 | 2023-05-28 | PlantTec | GERMANY | 祥瑞醫藥生技有限公司 | 2023-08-31 | SP10085
996 | CM00091966 | 可吸收性止血劑及敷料－３８ｃｍ塗佈器 | Absorbable hemostatic agent and dressing | -4DryField PH Applicator #LA0038-EU |  | TTZ031099005 | 91966D | 3 敷料 | 0 | 3 | ＥＡ | 婦女醫學部 | 1 | 25 | 衛部醫器輸 | 031099 | 2023-05-28 | PlantTec | GERMANY | 祥瑞醫藥生技有限公司 | 2023-08-31 | SP10085
997 | CM00092098 | 原生鬆質生長骨漿１ｃｃ | Cancellous Bone DBM 1cc,Putty crunch |  |  |  | 92098A |  | 1 | 3 | ＥＡ | 神經外科 | 0 | 15 | 衛授食 |  | 2958465 | Bone Bank Allografts | USA | 臺灣骨庫股份有限公司 | 2024-06-30 | SP10378
998 | CM00092099 | 原生鬆質生長骨漿２．５ｃｃ | Cancellous Bone DBM 2.5cc,Putty crunch |  |  |  | 92099J |  | 1 | 3 | ＥＡ | 神經外科 | 0 | 1 | 衛授食 |  | 2958465 | Bone Bank Allografts | USA | 臺灣骨庫股份有限公司 | 2024-06-30 | SP10378
999 | CM00092114 | 安明諾羊膜組織 2.0x1.5cm | Amnio Graft 2.0x1.5cm #AG2015 |  | 衛授食字第1060040987號 |  | 92114D |  | 1 | 3 | ＥＡ | 眼科部 | 0 | 8 | 衛授食 | 106004 | 2958465 | TISSUETECK | USA | 友華生技醫藥股份有限公司 | 2025-06-30 | SP12035
1000 | CM00092115 | 安明諾羊膜組織 ３．５ｘ３．５ｃｍ | Amnio Graft 3.5x3.5cm #AG3535 |  |  |  | 92115C |  | 1 | 3 | ＥＡ | 眼科部 | 0 | 5 | 衛授食 | 106004 | 2958465 | TISSUETECK | USA | 友華生技醫藥股份有限公司 | 2025-06-30 | SP12088
1001 | CM00092116 | 羊膜異體移植物（羊膜基質）２０ｍｇ | Amnion Matrix Allograft 20mg #AGBM-020 |  |  |  | 92116B |  | 1 | 3 | ＥＡ | 骨科部 | 0 | 3 | 衛授食 | 110660 | 2024-07-08 | HCT Regenerative | TAIWAN | 鉅員生技有限公司 | 2024-06-30 | SP12131
1002 | CM00092117 | 羊膜異體移植物（羊膜基質）４０ｍｇ | Amnion Matrix Allograft 40mg #AGBM-040 |  |  |  | 92117A |  | 1 | 3 | ＥＡ | 骨科部 | 0 | 5 | 衛授食 | 110660 | 2024-07-08 | HCT Regenerative | TAIWAN | 鉅員生技有限公司 | 2024-06-30 | SP12131
1003 | CM00092125 | 羊膜絨毛膜異體移植物 ２０ｍｇ | Amniofix 20mg #AI-5020-OUS |  |  |  | 92125J |  | 1 | 3 | ＥＡ | 骨科部 | 0 | 7 |  |  | 2958465 | MiMedx Group | USA | 邁偉國際有限公司 | 2024-06-30 | SP10086
1004 | CM00092126 | 羊膜絨毛膜異體移植物 ４０ｍｇ | Amniofix 40mg #AI-5050-OUS |  |  |  | 92126I |  | 1 | 3 | ＥＡ | 骨科部 | 0 | 5 |  |  | 2958465 | MiMedx Group | USA | 邁偉國際有限公司 | 2024-06-30 | SP10086
1005 | CM00092127 | 羊膜異體移植物２ｘ２ｃｍ | Amniotic Membrane 2x2cm #AGCD-022 |  | "AmnioGen" |  | 92127H |  | 1 | 3 | ＥＡ | 重建整形外科 | 0 | 5 | 衛授食 | 110660 | 2025-07-08 | HCT Regenerative | TAIWAN | 鉅員生技有限公司 | 2024-06-30 | SP11137
1006 | CM00092128 | 羊膜異體移植物２ｘ４ｃｍ | Amniotic Membrane 2x4cm #AGCD-024 |  | "AmnioGen" |  | 92128G |  | 1 | 3 | ＥＡ | 骨科部 | 6 | 84 | 衛授食 | 110660 | 2025-07-08 | HCT Regenerative | TAIWAN | 鉅員生技有限公司 | 2024-06-30 | SP11137
1007 | CM00092141 | 人造皮１０ｘ１０㎝ | Skin,Barrier,10x10cm,#21712 |  |  |  | 92141H |  | 1 | 1 | ＥＡ | 七五病房 | 0 | -1 | 衛部醫器輸壹 | 017709 | 2027-04-14 | CONVATEC DOMINICAN | Dominican | 久裕企業股份有限公司 | 2024-06-30 | VP10006
1008 | CM00092142 | 合適膜環（新舒穩保護皮）３８∼４５ｍｍ | Ostomy Two-Piece with => | Floating Flange38~45mm #125264 | =>CM00090145 =>H5900002950M001 | BBZ002950001 | 92142G |  | 2 | 1 | ＥＡ | 七五病房 | 1 | 14 | 衛署醫器輸壹 | 002950 | 2026-03-14
1009 | CM00092151 | 羊膜異體移植物２ｘ２ｃｍ | Amniotic Membrane 2x2cm #AGCS-022 |  | "AmnioGen" |  | 92151E |  | 1 | 3 | ＥＡ | 骨科部 | 0 | 1 | 衛授食 | 110660 | 2025-07-08 | HCT | TAIWAN | 鉅員生技有限公司 | 2024-06-30 | SP11133
1010 | CM00092152 | 羊膜異體移植物２ｘ４ｃｍ | Amniotic Membrane 2x4cm #AGCS-024 |  | "AmnioGen" |  | 92152D |  | 1 | 3 | ＥＡ | 骨科部 | 0 | 3 | 衛授食 | 110660 | 2025-07-08 | HCT | TAIWAN | 鉅員生技有限公司 | 2024-06-30 | SP11133
1011 | CM00092159 | 去細胞真皮組織，２ｘ４公分 | Decellularized Dermis, 2 x4cm | (1.26-1.75mm) #OCELL201 |  |  | 92159G |  | 1 | 3 | 片 | 骨科部 | 0 | 1 |  |  | 2958465 | LIFENET | USA | 雷家有限公司 | 2024-06-30 | SP10411
1012 | CM00092183 | 原生羊膜粉20mg | Amnipatch powder 20mg |  |  |  | 92183D |  | 1 | 3 | ＥＡ | 重建整形外科 | 0 | 2 | 衛授食 | 110003 | 2958465 | CenoBiologics | United Kingdom | 臺灣骨庫股份有限公司 | 2025-06-30 | SP12044
1013 | CM00092184 | 原生羊膜粉30mg | Amnipatch powder 30mg |  |  |  | 92184C |  | 1 | 3 | ＥＡ | 骨科部 | 0 | 1 | 衛授食 | 110003 | 2958465 | CenoBiologics | United Kingdom | 臺灣骨庫股份有限公司 | 2025-06-30 | SP12044
1014 | CM00092187 | 異體韌帶-腓骨長肌腱 | Peroneus Longus Tendon #50R401 | 240mm min |  |  | 92187J |  | 1 | 3 | ＥＡ | 骨科部 | 0 | 3 | 衛授食 | 811753 | 2024-07-08 |  |  | 聖宏醫療器材有限公司 | 2025-06-30 | SP12093
1015 | CM00092534 | 冰晶舒緩面膜 ２５０ｍｌ�桶－歐希施 | Treatment Mask For Sensitive Skin 250ml | 250ml/CAN "OUXIS-TW" |  |  | 92534H |  | 1 | 3 | 桶 | 美容醫學中心 | 1 | 23 | 一般化妝品 |  | 2958465 | OUXIS | TAIWAN | 麗晶之家有限公司 | 2024-06-30 | SP11199
1016 | CM00092543 | 彈膚麗護膚霜（１２５ｍｌ） | Body Cream,Terproline(125ml) | #D2/125ml |  |  | 92543F |  | 1 | 3 | ＢＯＸ | 外科部 | 0 | 1 |  |  | 2958465 | GENERAL TOPICS | ITALY | 長杏股份有限公司 | 2024-06-30 | SP10456
1017 | CM00092544 | 彈膚麗護膚霜（２５０ｍｌ） | Body Cream,Terproline(250ml) | #D2/250ml |  |  | 92544E |  | 1 | 3 | ＢＯＸ | 外科部 | 0 | 6 |  |  | 2958465 | GENERAL TOPICS | ITALY | 長杏股份有限公司 | 2024-06-30 | SP10456
1018 | CM00092550 | 神經醯胺精露 | Essential Lipids 30ml/Bot |  |  |  | 92550F |  | 1 | 3 | ＢＯＴ | 美容醫學中心 | 6 | 76 | 美容產品 |  | 2958465 | COSMETLC SOLUTLUTLIO | USA | 麗晶之家有限公司 | 2024-06-30 | SP11199
1019 | CM00092551 | 肌玻尿酸５０％原液 | Hyaluronic acid 50% 120ml/Bot |  |  |  | 92551E |  | 1 | 3 | ＢＯＴ | 美容醫學中心 | 1 | 17 | 美容產品 |  | 2958465 | Giantform | TAIWAN | 麗晶之家有限公司 | 2024-06-30 | SP11199
1020 | CM00092552 | 胎盤精華素 ３０ｍｌ | Revitalising Rose Serum 30ml/Bot |  |  |  | 92552D |  | 1 | 3 | ＢＯＴ | 美容醫學中心 | 16 | 192 | 美容產品 |  | 2958465 | lanopearl | AUSTRALIA | 麗晶之家有限公司 | 2024-06-30 | SP11199
1021 | CM00092553 | 胺基酸舒緩潔顏慕斯 １５０ｍｌ | Smoothing Mousse Purifiante 150ml/Bot |  |  |  | 92553C |  | 1 | 3 | ＢＯＴ | 美容醫學中心 | 0 | 11 | 美容產品 |  | 2958465 | Giantform | TAIWAN | 麗晶之家有限公司 | 2024-06-30 | SP11199
1022 | CM00092554 | 防曬隔離乳ＳＰＦ５０ | Ultra Smooth Sunscreen Lotion,50ml/Tube |  |  |  | 92554B |  | 1 | 3 | ＴＵＢ | 美容醫學中心 | 7 | 93 | 衛署�製 | 005482 | 2023-05-20 | Giantform | TAIWAN | 麗晶之家有限公司 | 2024-06-30 | SP11199
1023 | CM00092555 | 普治緩潔淨慕斯４０ＭＬ | Procto-eze Cleanser #VLPE03/ 40ML |  |  |  | 92555A |  | 1 | 3 | ＢＯＴ | 婦女醫學部 | 0 | 5 | 免醫材列管 |  | 2958465 | BIOKOSMES S.R.L. | ITALY | 康令美生技有限公司 | 2025-06-30 | SP12035
1024 | CM00092556 | 婕凡希氨基酸溫和洗顏露１８０ｍｌ | J’FANCY Mild Cleanser 180ml | #JFLM/ 180ml/EA |  |  | 92556J |  | 1 | 3 | ＥＡ | 美容醫學中心 | 0 | 18 | 一般化妝品 |  | 2958465 | YUNG SHIN | TAIWAN | 永信藥品工業股份有限公司 | 2024-06-30 | SP10465
1025 | CM00092557 | 婕凡希保濕修護乳液３０ｍｌ | J’FANCY Repairing Moisturizing Lotion | 30 ml #JFLR/ 30ml/EA |  |  | 92557I |  | 1 | 3 | ＥＡ | 美容醫學中心 | 2 | 29 | 一般化妝品 |  | 2958465 | YUNG SHIN | TAIWAN | 永信藥品工業股份有限公司 | 2024-06-30 | SP10465
1026 | CM00092558 | 婕凡希全效舒敏修護霜３０ｍｌ | J’FANCY Repairing Soothing Cream 30ml | #JFOQ/ 30ml/EA |  |  | 92558H |  | 1 | 3 | ＥＡ | 美容醫學中心 | 0 | 14 | 一般化妝品 |  | 2958465 | YUNG SHIN | TAIWAN | 永信藥品工業股份有限公司 | 2024-06-30 | SP10465
1027 | CM00092559 | 婕凡希舒緩修護面膜２５０ｍｌ | J’FANCY Soothing Repairing Mask 250ml | #JFOD/ 250ml/EA |  |  | 92559G |  | 1 | 3 | ＥＡ | 美容醫學中心 | 1 | 14 | 一般化妝品 |  | 2958465 | YUNG SHIN | TAIWAN | 永信藥品工業股份有限公司 | 2024-06-30 | SP10465
1028 | CM00092609 | 乳木果油修護膠15ml | Soothing Protection Balm 15ml #JFOM |  |  |  | 92609G |  | 1 | 3 | 條 | 美容醫學中心 | 0 | 7 |  |  | 2958465 | YUNG SHIN | TAIWAN | 永信藥品工業股份有限公司 | 2024-06-30 | SP10397
1029 | CM00092610 | 傳明酸高效美白精華 | Tranexamic Acid Extra White Essence, | #JFLS, 8mlx3/BOX |  |  | 92610C |  | 1 | 3 | ＢＯＸ | 美容醫學中心 | 0 | 7 | 一般化妝品 |  | 2958465 | YUNG SHIN | TAIWAN | 永信藥品工業股份有限公司 | 2024-06-30 | SP10397
1030 | CM00093095 | 皮膚黏膠劑0.7ML | Topical Skin Adhesive=>I9999014384M000 | 0.7 ML/EA ,6EA/BOX #ANX6 |  |  | 93095G |  | 0 | 2 | ＥＡ | 胸腔外科 | 0 | 6 | 衛署醫器輸 | 014384 | 2026-05-02 | ETHICON | USA | 壯生醫療器材股份有限公司 | 2023-08-31 | SP10012
1031 | CM00093100 | 哈默尼克福克斯器械（含設備） | Harmonic FOCUS Curved =>I4400019832M000 | Shears and Blue Hand Piece #HAR9F,HAR17F/L:9cm,17cm,6EA/Box |  | SAY019832002 | 93100D |  | 0 | 3 | ＥＡ | 一般外科 | 2 | 31 | 衛署醫器輸 | 019832 | 2024-05-05 | ETHICON | USA | 壯生醫療器材股份有限公司 | 2023-12-31 | MP06026
1032 | CM00093109 | 皮膚接合自黏網片 | Prineo Skin Closure System, | #CLR602,L:60cm #CLR222US,L:22cm |  |  | 93109E |  | 0 | 3 | ＥＡ | 婦女醫學部 | 0 | 8 | 衛部醫器輸 | 027119 | 2025-07-20 | ETHICON | USA | 健佳生技有限公司 | 2023-08-31 | SP10001
1033 | CM00093113 | 超音波手術裝置－沖洗導管 | Tubing Set For =>I0003028994M000 | Aspiration Probe Tray,#MAX-HF/ 1.9-2.0mm,L:500CM |  | TKY028994001 | 93113H |  | 0 | 3 | ＥＡ | 神經外科 | 0 | 3 | 衛部醫器輸 | 028994 | 2026-10-19 | MISONIX | USA | 宏緯醫療儀器有限公司 | 2023-04-01 | SP07998
1034 | CM00093114 | 超音波手術裝置－探頭 | Aspiration Probe Tray, =>I0003028994M001 | 1.1-1.9mm,L:3-11.8" #MXA-D212~D218; MXA-D224~D230; MXA-D232~D234; | ; MXA-S002~S004;MXA-L002 | TKY028994002 | 93114G |  | 0 | 3 | ＥＡ | 神經外科 | 0 | 3 | 衛部醫器輸 | 028994 | 2026-10-19 | MISONIX | USA | 宏緯醫療儀器有限公司 | 2023-04-01 | SP07998
1035 | CM00093126 | 都卜勒血流監測系統-都卜勒探頭(含設備) | Doppler blood flow =>E2100024866M000 | monitoring system-Doppler flow probe #DP-SDP001,DP-SDP002 | /Standard Cuff標準探頭,long Cuff |  | 93126B |  | 0 | 3 | ＥＡ | 重建整形外科 | 0 | 7 | 衛署醫器輸 | 024866 | 2028-04-25
1036 | CM00093132 | 沖洗系統（設備無償提供） | GoFlo Pump and Accessories #T0449-01 |  |  | CDY030679001 | 93132C |  | 1 | 3 | ＥＡ | 骨科部 | 20 | 246 | 衛部醫器輸 | 030679 | 2023-01-20 | SMITH+NEPHEW | GERMANY | 聖宏醫療器材有限公司 | 2026-12-31 | MP09024
1037 | CM00093133 | 思達飛螺旋型可吸收免打結傷口縫合裝置 | Stratafix Spiral PDS plus knotless Tissu | Control Devices#SXPP1B105;PP1B108;SXPP1B113; | XPP1B116;XPP1B410;SXPP1B420;SXPP1B424/2/O-4/O,19- | SAY030571001 | 93133B |  | 1 | 2 | ＥＡ | 胸腔外科 | 14 | 168 | 衛部醫器輸 | 030571 | 2027-11-28 | ETHICON | USA | 壯生醫療器材股份有限公司 | 2024-06-30 | SP10074
1038 | CM00093135 | 內視鏡縫線系統-縫線組 | OverStitch Endoscopic Suturing System, | #PLY-G02-020-APL+CNH-G01-000 |  |  | 93135J |  | 1 | 3 | ＳＥＴ | 外傷醫學科 | 3 | 42 | 衛部醫器輸 | 031918 | 2023-12-10 | Apollo | USA | 艾柏生技股份有限公司 | 2024-06-30 | SP10247
1039 | CM00093556 | 可吸收傷口縫合裝置 | V-LOC* 180 DEVICE,=>I4493023875M000 | 15-45CM,#VLOCL03150316/0814/0326/0325/0804/0614/0604/0803/0124/0125/0024,1-0~4-1 |  | SAY023875001 | 93556C |  | 2 | 2 | ＥＡ | 泌尿外科 | 45 | 540 | 衛署醫器輸 | 023875 | 2027-08-15 | Covidien | USA | 集康國際股份有限公司 | 2023-08-31 | SP10012
1040 | CM00093580 | 可吸收傷口縫合裝置 | V-Loc 90 Absorbable Wound Closure Device | #VLOCM-0124;0023/3;4-0 P-12;14,45cm |  | SAY023891001 | 93580J |  | 2 | 2 | ＥＡ | 泌尿外科 | 4 | 48 | 衛署醫器輸 | 023891 | 2027-08-15 | Covidien | USA | 集康國際股份有限公司 | 2023-08-31 | VP10004
1041 | CM00093585 | 腹腔鏡用端口 | Glove Port(NELIS),60 mm,90 mm,120mm | (S/M/L)#431AS,422AS,440AM,431AM,422AM,440AL,431AL |  | TSZ026478001 | 93585E | 9 | 0 | 3 | ＥＡ | 婦女醫學部 | 0 | 8 | 衛部醫器輸 | 026478 | 2024-08-20 | NELIS | KOREA | 祥瑞醫藥生技有限公司 | 2023-08-31 | SP10001
1042 | CM00094059 | 肯特利壓縮套（買７送１） | Kendall SCD Express Sleeves | #73011,73012,73013/ S,M,L |  |  | 94059H |  | 1 | 3 | ＳＥＴ | 骨科部 | 0 | 6 | 衛署醫器輸 | 013592 | 2025-11-18 | Covidien | COSTA RICA | 廷儀有限公司 | 2024-06-30 | MP09012
1043 | CM00094201 | 今適穩鈦骨人工髖臼杯 | G7 OsseoTi Acetabular Shell,Dia.48~70mm | #110010242:110010273 | =>N33100302140000 | FBZ030214001 | 94201A |  | 1 | 3 | ＥＡ | 骨科部 | 0 | 1 | 衛部醫器輸 | 030214 | 2027-09-07 | Biomet | USA | 開立醫療器材股份有限公司 | 2024-06-30 | SP10086
1044 | CM00094202 | 人工膝關節－ＰＳ含維生素Ｅ高度交聯襯墊 | Persona PS Vivacit- E Highly crosslinked | Articular Surface#42-5124:5224-004:008-10:16, | 10~16mm | FBZ031709001 | 94202J |  | 1 | 3 | ＥＡ | 骨科部 | 0 | 1 | 衛部醫器輸 | 031709 | 2028-11-02 | ZIMMER | IRELAND | 開立醫療器材股份有限公司 | 2024-06-30 | SP10086
1045 | CM00094203 | 人工膝關節－ＭＣ含維生素Ｅ高度交聯襯墊 | Persona MC Vivacit- E Highly crosslinked | Articular Surface#42-5121;5221-003:11-10:20,10~20mm |  | FBZ031709002 | 94203I |  | 1 | 3 | ＥＡ | 骨科部 | 0 | 8 | 衛部醫器輸 | 031709 | 2028-11-02 | ZIMMER | IRELAND | 開立醫療器材股份有限公司 | 2024-06-30 | SP10086
1046 | CM00094229 | 多角度鎖定加壓足部骨板 | Variable Angle LCP Forefoot/midfoot Plat | e#04.211.201:266/Short and long;left and right;2H:7H |  | FBZ024458001 | 94229G |  | 1 | 3 | ＥＡ | 骨科部 | 0 | 1 | 衛署醫器輸 | 024458 | 2023-01-21 | SYNTHES | SWITZERLAND | 普營股份有限公司 | 2024-06-30 | SP10086
1047 | CM00094362 | 骨釘骨板系統組－章魚型跟骨鎖定骨板除鰭版 | Metal Plate & ScrewSys.-FinlessType | Calcaneus lockingplate#1202-0000-01:1202-0001-02/ | Small,58.8mm;Medium,64.5mm | FBZ005929006 | 94362G |  | 1 | 3 | ＥＡ | 骨科部 | 0 | 3 | 衛部醫器製 | 005929 | 2022-11-15 | APLUS | TAIWAN | 崧貿生技有限公司 | 2024-06-30 | SP10181
1048 | CM00094363 | 矛型微型鎖定骨板系統－矛型微型鎖定骨板 | Spear Locking Plate System-Spear | Locking Plate#1600-1320-01:42/矯正距離1mm-7mm; | 骨板長度 40mm-65mm | FBZ006190001 | 94363F |  | 1 | 3 | ＥＡ | 骨科部 | 1 | 18 | 衛部醫器製 | 006190 | 2023-10-18 | APLUS | TAIWAN | 崧貿生技有限公司 | 2024-06-30 | SP10181
1049 | CM00094447 | 洛克馬脊突間減壓系統（ＰＥＥＫ） | Rocker Interspinous Process System, | #3300-08:16/ W12×H8:16mm |  | FBZ004058001 | 94447C |  | 1 | 3 | ＥＡ | 神經外科 | 1 | 12 | 衛署醫器製 | 004058 | 2028-04-10 | Paonan Biotech Co | TAIWAN | 德雯有限公司 | 2024-06-30 | SP10222
1050 | CM00094630 | 齒博士膜速濕漱口水200ml | Dr.Dens mouthwash,200ml/BOT |  |  |  | 94630C |  | 1 | 3 | ＢＯＴ | 口腔醫學部 | 39 | 487 | 一般化�品 |  | 2958465 | Shiteh | TAIWAN | 博存貿易有限公司 | 2024-06-30 | SP11215
1051 | CM00094656 | 阿基理斯韌帶（帶骨），２０公分以上 | Achilles Tendon W/Bone | 20CM above |  |  | 94656A |  | 1 | 3 | ＥＡ | 骨科部 | 0 | 3 | １０７１ | 402406 | 2021-03-25 | CST | USA | 雷家有限公司 | 2024-06-30 | SP10411
1052 | CM00094657 | 半腱肌韌帶 | Semi-Tendinosus Tendon,Achilles, |  |  |  | 94657J |  | 1 | 3 | ＥＡ | 骨科部 | 0 | 8 | １０７１ | 402570 | 2021-03-25 | CST | USA | 雷家有限公司 | 2024-06-30 | SP10411
1053 | CM00094658 | 半月板軟骨帶 | Meniscus,L/R(Lateral/Meniscus) | L/R(Lateral/Meniscus) |  |  | 94658I |  | 1 | 3 | ＥＡ | 骨科部 | 0 | 6 | １０７１ | 401240 | 2021-04-14 | LIFENET | USA | 雷家有限公司 | 2024-06-30 | SP10411
1054 | CM00094691 | 傑格半月板修復系統112.10.1轉健保 | JuggerStitch Meniscal =>N3040032252H000 | Repair Device,#110024772;110024773/Straight/Curved 2-0 Maxbraid | ,size5 Polyester | FBZ032252001 | 94691D |  | 0 | 3 | ＥＡ | 骨科部 | 5 | 66 | 衛部醫器輸 | 032252 | 2024-02-16 | Biomet | USA | 康碩生技有限公司 | 2024-06-30 | SP09410
1055 | CM00094698 | 內環固定鈕釦 | ULTRABUTTON Adjustable Fixation#72290003 |  | CM00094647停用 | FBZ030017001 | 94698G |  | 1 | 3 | ＥＡ | 骨科部 | 0 | 10 | 衛部醫器輸 | 030017 | 2022-07-25 | ArthroCare | COSTA RICA | 聖宏醫療器材有限公司 | 2024-06-30 | SP09410
1056 | CM00094699 | 縫合錨釘 2.8mm | Q-FIX SOFT SUTURE | ANCHOR 2.8mm #25-2800 | =>N30400283360000 | FBZ028336001 | 94699F |  | 1 | 3 | ＥＡ | 骨科部 | 0 | 1 | 衛部醫器輸 | 028336 | 2026-03-18 | ArthroCare | COSTA RICA | 聖宏醫療器材有限公司 | 2024-06-30 | SP09410
1057 | CM00094872 | 脊椎固定系統－中空多軸螺釘（含固定螺帽） | Viper System-Screwand Inner Set Screw, | #186715530:550,186715635:655,186715735:755,1867-15 | -000,5(D)mmず30-50(L)mm:6-7(D)mmず35-55(L)mm | FBZ017775001 | 94872I |  | 1 | 3 | ＥＡ | 骨科部 | 1 | 22 | 衛署醫器輸 | 017775 | 2022-03-08 | MEDOS SARL | SWITZERLAND | 元詠科技有限公司 | 2024-06-30 | SP10235
1058 | CM00094873 | 脊椎固定系統－固定桿 | Viper System-Rod,5.5(D)mmx30-480(L)mm | #1867-87-030:480,1867-88-030:480,1867-89-030:480 |  | FBZ017775002 | 94873H |  | 1 | 3 | ＥＡ | 骨科部 | 1 | 12 | 衛署醫器輸 | 017775 | 2022-03-08 | MEDOS SARL | SWITZERLAND | 元詠科技有限公司 | 2024-06-30 | SP10235
1059 | CM00094874 | 蓋普斯鈦塗層脊椎系統-融合器 | Capstone PTC Spinal System, | #3992608:14,3993208:14/26mm;32x8mm:14mm |  | FBZ027795001 | 94874G |  | 1 | 3 | ＥＡ | 神經外科 | 0 | 3 | 衛部醫器輸 | 027795 | 2025-09-22 | MEDTRONIC | USA | 普鼎醫療器材有限公司 | 2024-06-30 | SP10181
1060 | CM00094875 | 微博微創中空螺絲脊椎固定系統－二節 | Viper System-2 Level(SX4+RX2)FBZ01775001 | /FBZ01775002#186715530:550;186715635:655;186715735 | :755;1867-15-0001867-87-030:480,1867-88-030:480186 | FBZ017775003 | 94875F |  | 1 | 3 | ＳＥＴ | 神經外科 | 0 | 3 | 衛署醫器輸 | 017775 | 2022-03-08 | Medos SARL | SWITZERLAND | 元詠科技有限公司 | 2024-06-30 | SP10086
1061 | CM00096280 | 悠補骨補骨材料２ｍｌ | Optecure Allograft Demineralized Bone | Matrix -2ml " Exactech" #652-00-02 |  | FBZ027409007 | 96280D |  | 1 | 3 | ＥＡ | 骨科部 | 0 | 2 | 衛部醫器輸 | 027409 | 2025-06-02 | EXACTECH INC. | USA | 致勝國際股份有限公司 | 2024-06-30 | SP10011
1062 | CM00096281 | 悠補骨補骨材料５ｍｌ | Optecure Allograft Demineralized Bone | Matrix -5ml, #652-00-05 "Exactech" |  | FBZ027409008 | 96281C |  | 1 | 3 | ＥＡ | 骨科部 | 0 | 1 | 衛部醫器輸 | 027409 | 2025-06-02 | EXACTECH INC. | USA | 致勝國際股份有限公司 | 2024-06-30 | SP10011
1063 | CM00096316 | 浦登仕人工骨替代品 | Prodense Injectable Graft 4ml/Box | #87SR-IN04 |  | FBZ018878001 | 96316D |  | 1 | 3 | ＢＯＸ | 骨科部 | 0 | 4 | 衛署醫器輸 | 018878 | 2023-05-29 | WRIGHT | USA | 世邦有限公司 | 2024-06-30 | SP10316
1064 | CM00096323 | 浦登仕人工骨替代品 １０ｃｃ | PRO-DENSE Core Decompression Procedure | Kit 10ml, #87SR-IN10 |  | FBZ018878002 | 96323D |  | 1 | 3 | ＢＯＸ | 骨科部 | 0 | 1 | 衛署醫器輸 | 018878 | 2023-05-29 | WRIGHT | USA | 世邦有限公司 | 2024-06-30 | SP10316
1065 | CM00096327 | 生物可吸收性骨釘骨板–骨釘 | Inion OTPS FreedomPlate & Inion Freedom | Screw#OSA-3530,OSA-3545,OSB-3530,OSB-3535,OSB-3540 | ,OSB-3545,OSC-3530,OSC-3545,OSD-3530,OSD-3535,OSD- | FBZ027128003 | 96327J |  | 1 | 3 | ＥＡ | 骨科部 | 0 | 3 | 衛部醫器輸 | 027128 | 2025-03-09 | INION | FINLAND | 弘宇生技有限公司 | 2024-06-30 | SP10011
1066 | CM00096703 | 複埠式導入套管組 | Lagi-Port Kit(LAGIS), #TRL-0220R | 5mm PortX2,12mm PortX2 |  | TSZ003566010 | 96703J | 9 | 0 | 3 | ＳＥＴ | 婦女醫學部 | 2 | 33 | 衛署醫器製 | 003566 | 2022-01-13 | LAGIS | TAIWAN | 尚弋股份有限公司 | 2023-08-31 | SP10001
1067 | CM00096730 | 索尼西迅彎鉗無線超音波刀 | Sonicision Curved Jaw Ultrasonic | Dissection System #SCDAB13;SCDA26;SCDA39;SCDA48/ | 停用CM00096707 | TKY032548001 | 96730D |  | 1 | 3 | ＥＡ | 一般外科 | 2 | 39 | 衛部醫器輸 | 032548 | 2024-05-20 | COVIDIEN | USA | 集康國際股份有限公司 | 2024-06-30 | SP10183
1068 | CM00096746 | 內視鏡縫線系統-手術器械組 | OverStitch Endoscopic Suturing System, | #ESS-G02-Sx1+THX-165-028/ L:110cm |  |  | 96746E |  | 1 | 3 | ＳＥＴ | 外傷醫學科 | 1 | 12 | 衛部醫器輸 | 031918 | 2023-12-10 | Apollo | USA | 艾柏生技股份有限公司 | 2024-06-30 | SP10246
1069 | CM00096869 | 植入式心臟監測器 | Reveal LINQ Insertable Cardiac Monitor | #LNQ11/1.2cm3,2.5g | =>E1025028894M000 |  | 96869A |  | 1 | 3 | ＥＡ | 心臟內科 | 0 | 1 | 衛部醫器輸 | 028894 | 2026-11-08 | MEDTRONIC | SWITZERLAND | 美敦力醫療產品股份有限公司 | 2023-08-31 | SP10084
1070 | CM00097105 | 金屬輸尿管支架組 | Stent,Metallic Ureteral=>H4620018231M000 | Resonace6FR,L:20-30CM,#RMS-060020,22,24,26,28,30-R | 111.9.1刪除自費代碼 |  | 97105A |  | 0 | 3 | ＥＡ | 泌尿外科 | 0 | 1 | 衛署醫器輸 | 018231 | 2022-09-03 | COOK | IRELAND | 台灣曲克股份有限公司 | 2023-08-31 | SP10053
1071 | CM00097122 | 組織凝集儀腹腔鏡用奈米塗層鈍頭凝集切割器 | LigaSure 5MM Blunt Tip Lap Nan-coated, | #LF1823,LF1837,LF1844/ L:23/37/44CM |  | SAY030932001 | 97122H |  | 1 | 2 | ＥＡ | 泌尿外科 | 1 | 26 | 衛部醫器輸 | 030932 | 2023-02-23 | Covidien | USA | 集康國際股份有限公司 | 2024-06-30 | MP08025
1072 | CM00097123 | 雙極雷聲刀 S | Front-actuated Grip type S #TB-0520FCS, | TB-0535FCS/ OD:5.5mm±5%,L:20cm±5%,OD:5.5mm±5%,L:35cm±5% | =>I0003030220M000 | TKY030220001 | 97123G |  | 1 | 3 | ＳＥＴ | 婦女醫學部 | 2 | 39 | 衛部醫器輸 | 030220 | 2027-09-12 | AOMORI OLYMPUS | JAPAN | 元利儀器股份有限公司高雄分公司 | 2024-06-30 | MP08019
1073 | CM00097179 | 保濕救援保濕修復水凝霜９０ｍｌ | Moisture Rescue 90ml/Tube |  |  |  | 97179F |  | 1 | 3 | 條 | 一般外科 | 5 | 71 | 一般化妝品 |  | 2958465 | Biomet | USA | 大道國際企業有限公司 | 2024-06-30 | SP10444
1074 | CM00097222 | 美皮豐疤痕護理膠片４ｘ３０ｃｍ | Mepiform Self-adherent Soft Silicon Dres | -sing,4x30cm,#293600,for Scar Care,5'EA/Box |  |  | 97222C | 3 敷料 | 0 | 3 | ＥＡ | 婦女醫學部 | 17 | 233 | 衛署醫器輸壹 | 006152 | 2022-09-14 | Molnlycke | FINLAND | 歐強國際有限公司 | 2023-08-31 | SP10001
1075 | CM00097330 | 疤痕貼片５ｘ５ｃｍ－赫麗敷 | Dressing,5*5cm Scar Care Dressing,5's/Bx | "HeraDerm",#HD-SC02,(Non-sterile) |  |  | 97330G | 3 敷料 | 0 | 3 | ＰＣ | 婦女醫學部 | 122 | 1468 | 衛署醫器製壹 | 004417 | 2022-12-07 | AMED | TAIWAN | 安美得生醫股份有限公司 | 2023-08-31 | SP10001
1076 | CM00097331 | 疤痕貼片５ｘ１４ｃｍ－赫麗敷 | Dressing,5*14cm,Scar Care,5's/Bx | "HeraDerm",#HD-SC03,(Non-sterile) |  |  | 97331F | 3 敷料 | 0 | 3 | ＰＣ | 婦女醫學部 | 8 | 96 | 衛署醫器製壹 | 004417 | 2022-12-07 | AMED | TAIWAN | 安美得生醫股份有限公司 | 2023-08-31 | SP10001
1077 | CM00097332 | 疤痕貼片６ｘ１９．５ｃｍ－赫麗敷 | Dressing,6*19.5cm,Scar Care,5's/Bx | "HeraDerm",#HD-SC05,(Non-sterile) |  |  | 97332E | 3 敷料 | 0 | 3 | ＰＣ | 婦女醫學部 | 26 | 316 | 衛署醫器製壹 | 004417 | 2022-12-07 | AMED | TAIWAN | 安美得生醫股份有限公司 | 2023-08-31 | SP10001
1078 | CM00097333 | 疤痕貼片７ｘ１０ｃｍ－赫麗敷 | Dressing,7*10cm,Scar Care,5's/Bx | "HeraDerm",#HD-SC06,(Non-sterile) |  |  | 97333D | 3 敷料 | 0 | 3 | ＰＣ | 婦女醫學部 | 9 | 109 | 衛署醫器製壹 | 004417 | 2022-12-07 | AMED | TAIWAN | 安美得生醫股份有限公司 | 2023-08-31 | SP10001
1079 | CM00097367 | 疤痕護理凝膠１５ｇ（未滅菌） | Silicone gel (Non-sterile),15g #DA15 |  |  |  | 97367A | 3 敷料 | 0 | 3 | 條 | 一般外科 | 2 | 32 | 衛部醫器輸壹 | 017441 | 2022-01-19 | SUNGJI MEDICAL CO. | KOREA | 和豐國際行銷股份有限公司 | 2023-08-31 | SP10001
1080 | CM00097402 | 二極體雷射光纖 | Diode Laser Fiber #LL28061S, LL28060S/ | 1470NM 400um,600um |  |  | 97402I |  | 1 | 3 | ＥＡ | 美容醫學中心 | 5 | 62 | 衛部醫器輸 | 030948 | 2028-03-07 | A.R.C. LASER GMBH | GERMANY | 宏翔事業有限公司 | 2024-07-14 | MP08009
1081 | CM00097457 | 血管移植物－具肝素塗層（標準壁、錐形） | PROPATEN Vascular Graft -Standard | Walled、Tapered #H470045W/ 4mm-7mm X 45cm |  | FHZ029690005 | 97457I |  | 1 | 3 | ＥＡ | 一般外科 | 0 | 1 | 衛部醫器輸 | 029690 | 2022-05-09 | W.L.GORE&ASSOCIATES | USA | 台灣綠十字股份有限公司 | 2024-06-30 | SP10074
1082 | CM00097506 | 安適康快寧敷墊－３Ｘ３ＣＭ | Anscare chitoclot pad-3X3CM, #CS-212-4 | "Anscare" |  | WDZ003710004 | 97506J | 3 敷料 | 0 | 3 | ＥＡ | 兒童醫學部 | 5 | 77 | 衛署醫器製 | 003710 | 2022-06-08 | BENQ | TAIWAN | 柏榮生醫有限公司 | 2023-08-31 | SP10053
1083 | CM00097507 | 幾丁聚醣敷料 ２公分ｘ３公分 | Chitosan Wound Dressing(Sterile) 2cmX3cm | #CP02030 | CORELEADER/TAIWAN | WDZ002993001 | 97507I | 3 敷料 | 0 | 3 | ＥＡ | 心臟內科 | 26 | 327 | 衛署醫器製 | 002993 | 2025-07-13 | Coreleader | TAIWAN | 鼎宬藥業有限公司 | 2023-08-31 | SP10093
1084 | CM00097709 | 股骨頸系統 | Femoral Neck System#04.168.075S;04.168. | 080S;04.168.085S;04.168.090S;04.168.095S;04.168. | 100S;04.168.105S;04.168.110S;04.168.115S; 04.168. | FBZ032699001 | 97709G |  | 1 | 3 | ＳＥＴ | 骨科部 | 0 | 10 | 衛部醫器輸 | 032699 | 2024-06-22 | SYNTHES | SWITZERLAND | 普營股份有限公司 | 2024-06-30 | SP10086
1085 | CM00097768 | 同軸針狀電極（肌纖維電極針，肌電圖儀） | Electrodes,Neuroline =>O1385022120M000 | #Concentric Needle,74025-30/25,74025-45/25,74030-35/25,74038-45/25, | 74050-45/25,74075-65/25/ 23-30G x 25-75mm,25'S/BOX | NEY022120W01 | 97768J | 3 敷料 | 2 | 2 | ＥＡ | 神經內科 | 66 | 800 | 衛署醫器輸 | 022120 | 2026-04-18 | AMBU | MALAYSIA | 春菖貿易有限公司 | 2023-08-31 | SP08127
1086 | CM00097772 | 血管穿刺後止血器（動脈） | Angio-Seal Vascular closure Device, | #610132,#610133,6,8Fr,Hemostatic Puncture, |  | CHZ009864001 | 97772C |  | 0 | 3 | ＥＡ | 神經外科 | 5 | 66 | 衛署醫器輸 | 009864 | 2022-04-11 | TERUMO | USA | 銀鐸實業有限公司 | 2023-08-31 | SP10058
1087 | CM00097774 | 鈕扣型胃造廔管組 | MIC-KEY Low-Profile Gastrostomy Feeding | Tube with Secur-Lok,12-24Fr,L:1.2-4.5cm |  |  | 97774A | H1 | 2 | 3 | ＳＥＴ | 兒童外科 | 0 | 1 | 專案核准進口 |  | 2958465
1088 | CM00097883 | 人工水晶體 | Artiflex Intraocular =>M3600021121M000 | Lens,D:6mm,L:8.5mm#40114SW |  |  | 97883D |  | 0 | 3 | ＥＡ | 眼科部 | 0 | 4 | 衛署醫器輸 | 021121 | 2025-06-11 | OPHTEC B.V. | NETHERLANDS | 美麗康國際有限公司 | 2023-08-31 | VP10002
1089 | CM00097898 | 眼部清潔舒效包 | OcuSOFT LID-Scrub Plus Pad,10PC/PKG, | 6.5(±0.5)x 8.0(±0.5)cm |  |  | 97898F |  | 1 | 3 | ＰＫＧ | 眼科部 | 25 | 301 | 一般化妝品 |  | 2958465 | OcuSOFT | USA | 正杏實業有限公司 | 2025-06-30 | SP12035
1090 | CM00098295 | 血栓清除導管組 | AngioJet Thrombectomy =>E51500287940000 | Set,90,120,145cm#111303-003,109676-004 |  | HHZ028794002 | 98295B |  | 0 | 3 | ＳＥＴ | 心臟內科 | 0 | 1 | 衛部醫器輸 | 028794 | 2021-10-04 | Boston Scientific | USA | 荷商波士頓科技有限公司台灣分公 | 2023-08-31 | SP10053
1091 | CM00098296 | 安傑特血栓清除導管組 １０５ＣＭ | AngioJet Thrombectomy Set ,2.7mm,105cm | #114610-002 |  | HHZ028794003 | 98296A |  | 0 | 3 | ＳＥＴ | 心臟內科 | 0 | 1 | 衛部醫器輸 | 028794 | 2021-10-04 | Boston Scientific | USA | 荷商波士頓科技有限公司台灣分公 | 2023-08-31 | SP10053
1092 | CM00098541 | 玻達癒可吸收防沾黏凝膠-國產新興(6贈一 | PROTAHERE Absorbable Adhesion Barrier | 10ml/EA | 國產新興醫材 110.3.31決議 | FSZ005697001 | 98541F |  | 1 | 3 | ＥＡ | 一般外科 | 6 | 87 | 衛部醫器製 | 005697 | 2027-02-02 | SCIVISION BIOTECH | TAIWAN | 泰宗生物科技股份有限公司 | 2024-06-30 | SP09400
1093 | CM00098544 | 預防組織粘黏可吸收性膠布 | Interceed, (TC7), 7.5cmx10cm #M4350 |  | JOHSON/SWITZERLAND | WDZ014171001 | 98544C |  | 0 | 3 | ＥＡ | 婦女醫學部 | 2 | 26 | 衛署醫器輸 | 014171 | 2026-03-20 | ETHICON | SWITZERLAND | 尚弋股份有限公司 | 2023-08-31 | SP10001
1094 | CM00098545 | 百特克沾黏溶液 | Adept Icodextrin Solution 4% 1500ml/Bag | #1501573 |  | FFZ023001001 | 98545B |  | 0 | 3 | ＢＡＧ | 婦女醫學部 | 2 | 25 | 衛署醫器輸 | 023001 | 2021-11-08 | BAXTER | IRELAND | 華宇藥品股份有限公司 | 2023-08-31 | SP10001
1095 | CM00098561 | 超音波取卵針 | Echotip Ovum Aspiration Needle,16G/17G | #K-OPSD-1635-A-L, K-OPSD-1735-A-L |  |  | 98561J |  | 0 | 3 | ＥＡ | 婦女醫學部 | 20 | 250 | 衛署醫器輸 | 011364 | 2025-06-07 | COOK IVF | AUSTRALIA | 台灣曲克股份有限公司 | 2023-08-31 | SP10001
1096 | CM00098565 | 取卵針（單腔） | Needle,Aspiration,Single Lumen Ova-Stiff | Ovum #K-OSN-1735-A-90 |  |  | 98565F |  | 0 | 3 | ＥＡ | 婦女醫學部 | 0 | 2 | 衛署醫器輸 | 011603 | 2025-07-13 | COOK IVF | AUSTRALIA | 台灣曲克股份有限公司 | 2023-08-31 | SP10001
1097 | CM00098573 | 真空幫浦－親水性濾膜連接管 | Vacuum Pump- Vacuum Lines & Filter | Pump #K-DVLF-240/ 9.5Fr,240cm |  |  | 98573E |  | 0 | 3 | ＥＡ | 婦女醫學部 | 20 | 247 | 衛署醫器輸 | 020498 | 2024-12-16 | COOK IVF | AUSTRALIA | 台灣曲克股份有限公司 | 2023-08-31 | SP10001
1098 | CM00098580 | 陰道子宮托 “百脫克” | Vaginal pessary,#CU33D =>L3575003530M000 | #2/CU37D#3/CU41D#4#CU#0~CU#5; G#0~G#6; R#0~R#7/四角形;圓角形;圓環形 | " Bioteque" |  | 98580E |  | 0 | 3 | ＥＡ | 婦女醫學部 | 3 | 46 | 衛署醫器製 | 003530 | 2027-03-05 | Bioteque | TAIWAN | 增上股份有限公司 | 2023-08-31 | SP10001
1099 | CM00098591 | 保護軟膏 | Procto-eze Cream, =>E2300017027M030 | #VLPE01/30ML |  |  | 98591A |  | 0 | 3 | ＥＡ | 婦女醫學部 | 0 | 2 | 衛部醫器輸 | 017027 | 2026-09-26 | BIOKOSMES S.R.L. | ITALY | 康令美生技有限公司 | 2023-08-31 | SP10001
1100 | CM00098595 | 女性骨盆底修復網片 | Mesh for Female Pelvic Floor Surgery | #PV350323F1/ PRS 3X23CM | 進I3300032685M000/停CM00098595 (112.3.1回復簽准使用) | FSZ030302004 | 98595G |  | 0 | 3 | ＥＡ | 婦女醫學部 | 0 | 1 | 衛部醫器輸 | 030302 | 2022-09-28 | FEG Textiltechnik | GERMANY | 承杏藥品股份有限公司 | 2023-08-31 | SP09333
1101 | CM00098596 | 冷敷墊（未滅菌） | Icepad EPCcooler (Non-sterile) #ICP001 | 11x30cm |  |  | 98596F |  | 0 | 3 | ＥＡ | 婦女醫學部 | 3 | 45 | 衛部醫器製壹 | 007400 | 2023-08-24 | LinLi Biotech | TAIWAN | 唯鼎生醫股份有限公司 | 2023-08-31 | SP09155
1102 | CM00098597 | 瓜地亞胚胎轉移導管組及封堵器 | Guardia Access Embryo Transfer Catheter | and Malleable Obturator #K-JETS-7019-ET |  |  | 98597E |  | 0 | 3 | ＥＡ | 婦女醫學部 | 15 | 184 | 衛部醫器輸 | 032912 | 2024-10-31 | COOK | USA | 台灣曲克股份有限公司 | 2023-08-31 | SP09194
1103 | CM00098598 | 瓜地亞胚胎轉移導管輔助裝置 | Guardia Access Malleable Obturator, | # K-JET-7002/ 4.0Fr,L:19.9cm |  |  | 98598D |  | 0 | 3 | ＥＡ | 婦女醫學部 | 2 | 24 | 衛部醫器輸 | 032912 | 2024-10-31 | COOK | USA | 台灣曲克股份有限公司 | 2023-08-31 | SP09194
1104 | CM00098912 | 膽道支架 | Zilver 635 Biliary =>H5010022137M000 | Stents,6Fr,0.035",D:6:10mm,L:4:12cm#ZILBS-635-6:10-4:12 |  | CDZ022137001 | 98912D |  | 0 | 3 | ＥＡ | 胃腸肝膽科 | 0 | 1 | 衛署醫器輸 | 022137 | 2026-01-25 | COOK | USA | 台灣曲克股份有限公司 | 2023-08-31 | SP10047
1105 | CM00098917 | 膽道金屬支架 | Biliary METAL Stent,L:40-100mm, | #BB-100406:BB101018;BBC-100406:BBC101018 | BBP-100406:BBP101018;BBL-100418:BBL101018 | CDZ023568001 | 98917I |  | 0 | 3 | ＥＡ | 放射線部 | 0 | 2 | 衛署醫器輸 | 023568 | 2022-05-14 | SEWOON | KOREA | 德禾企業有限公司 | 2023-08-31 | VP10002
1106 | CM00098919 | 康柏細胞刷（組織取樣刷） | Brush,Cath Wire-Guided Biliary Cytology, | #M00545000,Sheath O.D.:2.6mm,L:200CM,Brush OD:3mm | (Combo Cath Cytology Brush) | CRY011476001 | 98919G |  | 0 | 3 | ＥＡ | 胃腸肝膽科 | 0 | 3 | 衛署醫器輸 | 011476 | 2025-06-23 | Boston Scientific | USA | 荷商波士頓科技有限公司台灣分公 | 2023-08-31 | SP10047
1107 | CM00098924 | 膽道支架系統 | Biliary Stent System- =>H5010025758M000 | Partially Coveredand Fully Covered/ EVO-PC/FC-(8:10)-(9:11)-(4:8)-B/ | Stent 8-10mm bady diameter 4-8mm /8.5Fr. | CDZ025758001 | 98924I |  | 0 | 3 | ＥＡ | 胃腸肝膽科 | 0 | 1 | 衛部醫器輸 | 025758 | 2024-01-10 | COOK | IRELAND | 台灣曲克股份有限公司 | 2023-08-31 | SP10047
1108 | CM00098930 | 非電力取出圈刃 | Roth Net retrievers#00711050,00711057, | 00711158/D:2.5mmL:230cm,Snare3x6cm/ D:1.8mmL:160cm | Snare2x4.5cm/ D:2.8mmL:230cm,Snare2.5x4.5cm | CDZ018163001 | 98930J |  | 0 | 3 | ＥＡ | 胃腸肝膽科 | 0 | 1 | 衛部醫器輸壹 | 018163 | 2022-08-09 | ENDOSCOPY GROUP | USA | 艾柏生技股份有限公司 | 2023-08-31 | SP09155
1109 | CM00099309 | 多容安泡沫洗面乳１２５ｍｌ | Toleriane Foaming Cleanser 125ml |  |  |  | 99309C |  | 2 | 2 | 條 | 皮膚科 | 1 | 20 | 一般化妝品 |  | 2958465
1110 | CM00099365 | 義眼（眼窩填充） | Implant Orbit,Silicone =>M33200126770000 | ,with Conformer,Sterile,#S6.1012,14,16,18,20,22 |  |  | 99365I |  | 0 | 3 | ＥＡ | 眼科部 | 0 | 4 | 衛署醫器輸 | 012677 | 2025-10-13 | FCI | France | 紘康醫療器材有限公司 | 2023-08-31 | SP09433
1111 | CM00099399 | 輕水氧軟式隱形眼鏡 | Ultra (samfilcon A) Contact lenses, | #ULTRA/ 含水量:46% ; 顏色:淺藍 |  |  | 99399F |  | 0 | 2 | ＥＡ | 眼科部 | 60 | 720 | 衛部醫器輸 | 028397 | 2026-10-03 | BAUSCH&LOMB | USA | 鈞豊光學有限公司 | 2023-08-31 | SP10225
1112 | CM00099540 | 理必佳極效滋養乳霜２００ＭＬ | Lipikar Baume AP Biome 200ml |  |  |  | 99540J |  | 2 | 2 | 條 | 皮膚科 | 9 | 115 | 一般化妝品 |  | 2958465
1113 | CM00099549 | 全面修復潤唇膏７．５ｍｌ | Cicaplast Lips 7.5ml |  |  |  | 99549A |  | 2 | 2 | ＥＡ | 皮膚科 | 0 | 5 | 一般化妝品 |  | 2958465
1114 | CM00099584 | 亞諾貝爾凝膠（開放式手術用） | Gel, Hyalobarrier, 40mg/ml, 5cm |  |  | FSZ019410001 | 99584D |  | 0 | 3 | ＥＡ | 婦女醫學部 | 2 | 33 | 衛署醫器輸 | 019410 | 2023-07-15 | ANIKA | ITALY | 雅力信股份有限公司 | 2023-08-31 | SP09278
1115 | CM00099585 | 亞諾貝爾凝膠（內視鏡子宮鏡用） | Gel,Hyalobarrier Endo,30mg/ml,30cm |  |  | FSZ019410002 | 99585C |  | 0 | 3 | ＥＡ | 婦女醫學部 | 2 | 29 | 衛署醫器輸 | 019410 | 2023-07-15 | ANIKA | ITALY | 雅力信股份有限公司 | 2023-08-31 | SP09278
1116 | CM00099614 | 安膚寧舒養霜(勁涼配方) 120ml | Nephro Skin Cool Plus 120ml |  |  |  | 99614J |  | 1 | 3 | ＥＡ | 皮膚科 | 0 | 8 |  |  | 2958465 | PANION & BF | TAIWAN | 承鴻生技有限公司 | 2024-06-30 | SP11160
1117 | CM00099642 | 全護清爽防曬液ＵＶＡ ＰＲＯ潤色３０ｍＬ | UVIDEA XL Melt-in tinted cream UVA | ultra daily protection SPF50 PA++++ 30ml |  |  | 99642C |  | 2 | 2 | ＥＡ | 皮膚科 | 2 | 30 | 衛部妝輸 | 021115 | 2024-06-30
1118 | CM00099656 | 角質層修護基礎乳（清爽） | DMS Base Cream Classic, 50ml/Bot |  |  |  | 99656F |  | 1 | 3 | ＢＯＴ | 美容醫學中心 | 4 | 57 | 一般化妝品 |  | 2958465 | DERMAVIDUALS | GERMANY | 高一藥品股份有限公司 | 2024-06-30 | SP10465
1119 | CM00099658 | 微脂囊傳奇淨白精華液 | Complexion Skin Care Liposome, 20ml/Bot |  |  |  | 99658D |  | 1 | 3 | ＢＯＴ | 美容醫學中心 | 6 | 74 | 一般化妝品 |  | 2958465 | DERMAVIDUALS | GERMANY | 高一藥品股份有限公司 | 2024-06-30 | SP10465
1120 | CM00099683 | 原型燕麥膠體溶液浴液 | Reto Colloidal Oatmeal Bath,500ml/Bot | Gel (Fragrance Free/Dyes Free) |  |  | 99683J |  | 1 | 3 | ＢＯＴ | 皮膚科 | 21 | 258 | 一般化妝品 |  | 2958465 | RETO | USA | 國際美身有限公司 | 2024-06-30 | SP10465
1121 | CM00099684 | 深層清潔抗油洗髮精 | Reto Anti-Greasy Shampoo,750ml/Bot |  |  |  | 99684I |  | 1 | 3 | ＢＯＴ | 皮膚科 | 6 | 80 | 一般化妝品 |  | 2958465 |  |  | 國際美身有限公司 | 2024-06-30 | SP10465
1122 | CM00099685 | 燕麥膠體皮膚滋潤劑 ８ＯＺ | Reto Colloidal Oatmeal Skin, 8OZ/Bot | Emollient |  |  | 99685H |  | 1 | 3 | ＢＯＴ | 皮膚科 | 1 | 21 | 一般化妝品 |  | 2958465 |  |  | 國際美身有限公司 | 2024-06-30 | SP10465
1123 | CM00099686 | 面部滋潤乳液 | Reto Colloidal Oatmeal Facial,135ml/Bot | Moisturizing Lotion |  |  | 99686G |  | 1 | 3 | ＢＯＴ | 皮膚科 | 1 | 13 | 一般化妝品 |  | 2958465 |  |  | 國際美身有限公司 | 2024-06-30 | SP10465
1124 | CM00099697 | 果酸深層凝膠ＭＰ１５，３０ｍｌ | AHA Revitalizing Gel MP15,30ml/Bot(1oz) |  |  |  | 99697C |  | 1 | 3 | ＢＯＴ | 皮膚科 | 0 | 4 | 一般化妝品 |  | 2958465 | DCL | USA | 奇瑩國際有限公司 | 2024-06-30 | SP10465
1125 | CM00099702 | 淨膚調理潔顏露１００ｍｌ | Active Cleanser 100ml/Bot |  |  |  | 99702J |  | 0 | 3 | ＢＯＴ | 皮膚科 | 0 | 3 | 衛部�製 | 008629 | 2024-06-30 | DCL | USA | 奇瑩國際有限公司 | 2024-06-30 | SP11131
1126 | CM00099762 | 乾洗潔膚液 | Skin Cleanser 8oz/Bot,#325208 |  |  |  | 99762B |  | 1 | 2 | ＢＯＴ | 門診護理站 | 42 | 543 | 非醫材列管 |  | 2958465 | Guest Packaging | USA | 久裕企業股份有限公司 | 2024-06-30 | SP11123
1127 | CM00099763 | DMS術後修復組 | DMS術後修復組內含:角質層修護基礎乳13ml, | 金光菊萃取液7.5ml, 傳奇淨白7.5ml, B5 7.5ml, 深層清潔露10ml |  |  | 99763A |  | 1 | 3 | ＳＥＴ | 美容醫學中心 | 0 | 6 |  |  | 2958465 | DERMAVIDUALS | GERMANY | 高一藥品股份有限公司 | 2025-06-30 | SP11298
1128 | CM00099779 | 微脂囊玻尿酸精華液２０ｍｌ | Hyaluronic Acid Concentrate, 20ml/Bot | Dermaviduals/Germany |  |  | 99779B |  | 1 | 3 | ＢＯＴ | 美容醫學中心 | 2 | 33 | 一般化妝品 |  | 2958465 | DERMAVIDUALS | GERMANY | 高一藥品股份有限公司 | 2024-06-30 | SP10465
1129 | CM00099793 | 超低體重兒紙尿褲５Ｓ | Disposable diaper,5S, 24`s/pkg | for body weight <1000g,Mamypoko premium care |  |  | 99793B |  | 1 | 2 | 包 | 兒童醫學部 | 4 | 48 | 免醫材許可證 |  | 2958465 | Unicharm | JAPAN | 嬌聯股份有限公司 | 2025-06-30 | SP12088
1130 | CM00099794 | 超低體重兒紙尿褲４Ｓ | Disposable diaper,4S, 26`s/pkg | for body weight 1000g~1500g,Mamypoko premium care |  |  | 99794A |  | 1 | 2 | 包 | 兒童醫學部 | 21 | 256 | 免醫材許可證 |  | 2958465 | Unicharm | JAPAN | 嬌聯股份有限公司 | 2025-06-30 | SP11297
1131 | CM00099795 | 超低體重兒紙尿褲３Ｓ | Disposable Diaper,3S, 30`s/pkg | for body weight 1500g~3000g,Mamypoko premium care |  |  | 99795J |  | 1 | 2 | 包 | 兒童醫學部 | 31 | 372 | 免醫材列管 |  | 2958465 | Unicharm | JAPAN | 嬌聯股份有限公司 | 2025-06-30 | SP11297
1132 | CM00099796 | 手持式輔助溝通器 | Device for Hearing Communication,150g | #HA-3.5, "PRIMO-Japan" |  |  | 99796I |  | 1 | 3 | ＳＥＴ | 高齡醫學中心 | 0 | 2 | 非醫材列管 | FDA | 2022-02-25 | PRIMO | JAPAN | 福樂多事業股份有限公司 | 2024-06-30 | SP10082
1133 | CM00099821 | 微脂囊高效鋅精華液 | Zine liposome serum 20ml/BOT #099ZG |  |  |  | 99821J |  | 1 | 3 | ＥＡ | 皮膚科 | 0 | 2 |  |  | 2958465 | DERMAVIDUALS | GERMANY | 高一藥品股份有限公司 | 2025-06-30 | SP11323
1134 | CM00099822 | 櫻克麗兒私密淨化凝膠 1.7g | Inclear Disposable Cleanser,=>CM00099824 | Inclear 1.7g,10EA/BOX |  |  | 99822I |  | 1 | 3 | ＥＡ | 婦女醫學部 | 10 | 133 |  |  | 2958465
1135 | CM00099824 | 高玻尿酸深層淨化凝膠 1.8g | M,D.Clean Rich 1.8g,5EA/BOX |  |  |  | 99824G |  | 2 | 3 | ＥＡ | 美容醫學中心 | 25 | 310 |  |  | 2958465
1136 | CM00099905 | 防粘黏薄膜13x15cm（生化可吸收膜） | Seprafilm Adhesion =>L9999018915M000 | Barrier,Bioresorable Membrane,13x15cm(5"x6")#4301-02 |  | FSZ018915001 | 99905G |  | 0 | 1 | ＥＡ | 婦女醫學部 | 3 | 46 | 衛署醫器輸 | 018915 | 2023-06-20 | GENZYME | USA | 台灣大昌華嘉股份有限公司 | 2023-08-31 | SP10012
1137 | CM00099955 | 膽道支架(金屬) | Stent,Biliary,Metal,OD:=>H50100183070000 | 8/10mm,L:40~100mm#M005706-00:60; M00570890; M005705-00:40; M005767-00:90 |  | CDZ018307001 | 99955B |  | 0 | 3 | ＥＡ | 胃腸肝膽科 | 0 | 1 | 衛署醫器輸 | 018307 | 2022-09-05 | Boston Scientific | IRELAND | 荷商波士頓科技有限公司台灣分公 | 2023-08-31 | SP10047
1138 | CM00099959 | 沃芙靈切割氣球導管 | Wolverine Coronary Cutting Balloon | #H74939403-06;10;15-200;225;250;275;300;325;350; | 375;400-0/6;10;15mm×2.0;2.25;2.5;2.75;3.0;3.25;3.5 | CBZ032620001 | 99959H |  | 0 | 3 | ＥＡ | 心臟內科 | 0 | 5 | 衛部醫器輸 | 032620 | 2024-05-31 | Boston Scientific | IRELAND | 荷商波士頓科技有限公司台灣分公 | 2023-08-31 | SP09381
1139 | CMB0190184S900C | 取回器 | Trevo ProVue Retriever,4x30mm/6x25mm, | 4x20mm/3x20mm #REF90184;90182;90183;90185;90186 |  | CMB0190184S9 | 90991G |  | 0 | 3 | ＳＥＴ | 放射線部 | 0 | 2 | 衛部醫器輸 | 027275 | 2025-04-27 | STRYKER | USA | 六霖企業有限公司 | 2023-08-31 | SP10053
1140 | CMB02ACE13UF00C | 彼娜波系統 | Penumbra System MAX =>K9999026556H000 | #5MAXACE-132;127;125;5MAXACE068;5MAXACE068L127;5MAXACE068L125;5MAXJET7; | 5MAXJET7L127; 5MAXJET7L125;5MAXJET7L120;5MAXJET7 =>K9999026556H000 | CMB02ACE13UF | 90969H |  | 0 | 3 | ＥＡ | 放射線部 | 0 | 4 | 衛部醫器輸 | 026556 | 2024-09-10 | Penumbra | USA | 六霖企業有限公司 | 2023-08-31 | SP10058
1141 | CMB02MAXC0UF00C | 彼娜波系統（再灌流導管） | Penumbra System MAX =>K9999026556H001 | (Reperfusion Cath.#4MAXC;4MAXC130;4MAXC125;4MAXCMP;;4MAXCMP130;4MAXCMP125; | 3MAXC/L:1530±20mm =>K9999026556H001 | CMB02MAXC0UF | 90992F |  | 0 | 3 | ＳＥＴ | 神經外科 | 0 | 3 | 衛部醫器輸 | 026556 | 2024-09-10 | Penumbra | USA | 六霖企業有限公司 | 2023-08-31 | SP10053
1142 | CMB02PST20UF00C | 彼娜波系統（抽吸管＋儲液罐套組） | Penumbra System MAX(Aspiration Tubing | +Non-Sterile Pump MAX Supplies Set) #PST2+PAPS2 |  | CMB02PST20UF | 90994D |  | 0 | 3 | ＳＥＴ | 神經外科 | 0 | 3 | 衛部醫器輸 | 026556 | 2024-09-10 | Penumbra | USA | 六霖企業有限公司 | 2023-08-31 | SP10053
1143 | CMB02REACTV900C | 瑞普泰抽吸系統 | Riptide Aspiration System | #REACT-68;REACT-71 /ID:0.068/0.071;132cm |  | CMB02REACTV9 | 90943J |  | 0 | 3 | ＥＡ | 神經外科 | 0 | 15 | 衛部醫器輸 | 032522 | 2024-04-22 | MTI | USA | 銀鐸實業有限公司 | 2024-06-30 | SP10074
1144 | CMC01AMULEAB00C | 左心耳栓塞裝置 | Left Atrial Appendage Occluder, | #9ACP2007016;9ACP2007018;9ACP2007020;9ACP2007022; | 9ACP2010025;9ACP2010028;9ACP2010031;9ACP2010034 | CMC01AMULEAB | 91030D |  | 0 | 3 | ＳＥＴ | 心臟內科 | 0 | 1 | 衛部醫器輸 | 028242 | 2026-02-22 | St. Jude Medical | COSTA RICA | 銀鐸實業有限公司 | 2023-08-31 | SP10093
1145 | CME0090168 | 小兒尿袋（閉口式）男女通用，攜回自費 | Urinocol Sterile Sealed, Paediatric | #YJ-47 |  |  | 90168I |  | 1 | 1 | ＥＡ | 急診護理站 | 328 | 3986 | 衛署醫陸輸壹 | 000101 | 2023-11-27 | CHANGSHU GREEN CROSS | China | 益江企業股份有限公司 | 2024-06-30 | VP10006
1146 | CME0090601 | 輸尿管導管連接器 (攜回使用) | Urinary Catheter => | Connector,URO CAP#400100 | =>H5130022991ME00 |  | 90601I |  | 0 | 3 | ＥＡ | 婦女醫學部 | 2 | 29 | 衛部醫器輸壹 | 017845 | 2022-05-17 | TSUKADA | JAPAN | 增上股份有限公司 | 2023-08-31 | SP10001
1147 | CME0092177 | 預充式導管沖洗器含肝素500（攜回自費） | PosiFlush Heparin Lock =>J5200026108ME00 | Flush Syringe,#306424/ 500USP (100USP/mL) | 契約到量 |  | 92177C |  | 0 | 1 | ＥＡ | 七一病房 | 2825 | 33960 | 衛部醫器輸 | 026108 | 2024-04-17 | BD MEDICAL SURGICAL | USA | 裕利股份有限公司 | 2024-06-30 | VP10006
1148 | CME0092180 | 靜脈輸液器１５滴，無菌－病患攜回計價 | Set,Intravenous =>J5440014313ME00 | Transfusion,15 Drop,#A92,100'S/Box |  |  | 92180G |  | 2 | 1 | ＥＡ | 洗腎室 | 747 | 9131 | 衛署醫器輸 | 014313 | 2026-04-18 | PERFECT | VIETNAM | 普惠醫工股份有限公司 | 2023-01-06 | VA0901
1149 | CME0097290 | 防水型術後彈性矽膠敷料6x8cm攜回使用 | Mepilex Border Post-op Dressing(Sterile | 6x8cm #496100 |  |  | 97290D | 3 敷料 | 1 | 3 | ＰＣ | 一般外科 | 23 | 287 | 衛部醫器輸壹 | 014189 | 2024-05-30 | Molnlycke | FINLAND | 歐強國際有限公司 | 2024-06-30 | SP10297
1150 | CME0097297 | 防水型術後彈性矽膠敷料10x20cm攜回 | Mepilex Border Post-op Dressing(Sterile | 10x20cm #496400 |  |  | 97297G | 3 敷料 | 1 | 3 | ＰＣ | 一般外科 | 9 | 118 | 衛部醫器輸壹 | 014189 | 2024-05-30 | Molnlycke | FINLAND | 歐強國際有限公司 | 2024-06-30 | SP10297
1151 | CME0097300 | 防水型術後彈性矽膠敷料10x25cm攜回 | Mepilex Border Post-op Dressing(Sterile | 10x25cm #496450 |  |  | 97300F | 3 敷料 | 1 | 3 | ＰＣ | 一般外科 | 2 | 35 | 衛部醫器輸壹 | 014189 | 2024-05-30 | Molnlycke | FINLAND | 歐強國際有限公司 | 2024-06-30 | SP10297
1152 | CME0099807 | 可攜式微孔噴霧器（病患攜回） | Micromesh Nebulizer #Nebu-100s |  |  |  | 99807J |  | 2 | 3 | ＳＥＴ | 兒童醫學部 | 0 | 1 | 衛部醫器製 | 006084 | 2023-04-24 | PMI | TAIWAN | 錡樺生物科技有限公司 | 2023-08-31 | SP09019
1153 | CMN0092492 | 刻利淨檢餐食 | Clear Through(C.T.),3'PKG/BOX | (馬鈴薯燉雞肉145克+蛋粥250克+雞肉蛋粥250克)/盒 |  |  | 92492B |  | 1 | 3 | 盒 | 大腸直腸外科 | 0 | 4 |  |  | 2958465 | KEWPIE | JAPAN | 天義企業股份有限公司 | 2026-12-31 | SP13020
1154 | CMN0092495 | 刻利淨檢餐食 | Clear Through(C.T.),3'PKG/BOX | (馬鈴薯燉雞肉145克+蛋粥250克+雞肉蛋粥250克)/盒 |  |  | 92495D |  | 1 | 2 | 盒 | 健康管理中心 | 270 | 3250 |  |  | 2958465 | KEWPIE | JAPAN | 天義企業股份有限公司 | 2024-08-31 | SP11276
1155 | CMN0092497 | 簡易餐點３包/盒 | Ezeex Diet |  |  |  | 92497B |  | 2 | 2 | ＢＯＸ | 健康管理中心 | 8 | 100 |  |  | 2958465
1156 | CMN0092498 | 得敏安益生菌即食粉包（３０包�盒） | Lactobacillus Paracasei 133 ,30PKG/BOX |  |  |  | 92498A |  | 1 | 3 | ＢＯＸ | 兒童醫學部 | 4 | 59 |  |  | 2958465 |  |  | 景岳生物科技股份有限公司 | 2024-03-31 | SP10306
1157 | CMN0092499 | 液態天然維生素Ｄ３（優寶滴） | LiquiD P& B,178Drops/BOT,5ML |  |  |  | 92499J |  | 1 | 3 | ＢＯＴ | 兒童醫學部 | 43 | 549 |  |  | 2958465 | PRIME HEALTH | CANADA | 優龍股份有限公司 | 2025-06-30 | SP12035
1158 | CMN0092501 | 悠貝欣B6口含錠 | OBIXINE LOZENGE |  |  |  | 92501J |  | 2 | 2 | 盒 | 婦女醫學部 | 12 | 150 |  |  | 2958465
1159 | CMP0093409 | 動態膝關節護具第二代 | CooL Trom Advance |  |  |  | 93409J |  | 1 | 3 | ＥＡ | 骨科部 | 0 | 2 | 衛署醫器輸壹 | 006879 | 2023-07-08 | DJO | MEXICO | 居家企業股份有限公司 | 2024-06-30 | SP10123
1160 | CMP0093410 | ＴＨＣ腿夾板 | Knee Immobilizer |  |  |  | 93410F |  | 1 | 3 | ＥＡ | 骨科部 | 0 | 2 | 衛部醫器製壹登 | 001339 | 2026-05-08 | THC | TAIWAN | 居家企業股份有限公司 | 2024-06-30 | SP10123
1161 | CMP0093415 | 氣動型足踝護具（短式） | SP walker |  |  |  | 93415A |  | 1 | 3 | ＥＡ | 骨科部 | 0 | 2 | 衛署醫器輸壹 | 006906 | 2023-07-11 | DJO | MEXICO | 居家企業股份有限公司 | 2024-06-30 | SP10123
1162 | CMP0093416 | 氣動型足踝護具（長式） | FP walker |  |  |  | 93416J |  | 1 | 3 | ＥＡ | 骨科部 | 0 | 3 | 衛署醫器輸壹 | 006906 | 2023-07-11 | DJO | MEXICO | 居家企業股份有限公司 | 2024-06-30 | SP10123
1163 | CMP0093421 | 邁阿密頸圈 | Miami Collar |  |  |  | 93421A |  | 1 | 3 | ＥＡ | 外傷醫學科 | 0 | 4 | 衛部醫器輸壹 | 017296 | 2021-12-16 | Ossur | USA | 居家企業股份有限公司 | 2024-06-30 | SP10123
1164 | CMP0093427 | 駝背固定帶 | Clavicle Strtap |  |  |  | 93427E |  | 1 | 3 | ＥＡ | 神經外科 | 0 | 1 | 衛署醫器輸壹 | 002952 | 2026-03-14 | SCOTT | USA | 居家企業股份有限公司 | 2024-06-30 | SP10123
1165 | CMP0093428 | ＴＨＣ束腹帶 | THC Surgical Binders |  |  |  | 93428D |  | 1 | 3 | ＥＡ | 婦女醫學部 | 8 | 101 | 衛署醫器製壹 | 001337 | 2026-05-08 | BESTMEDICAL | TAIWAN | 居家企業股份有限公司 | 2024-06-30 | SP10123
1166 | CMP0093430 | ＴＨＣ三片式腹部支撐帶 | Abdominal Brace |  |  |  | 93430J |  | 1 | 3 | ＥＡ | 婦女醫學部 | 0 | 2 | 衛署醫器製壹 | 001337 | 2026-05-08 | BESTMEDICAL | TAIWAN | 居家企業股份有限公司 | 2024-06-30 | SP10123
1167 | CMP0093435 | ＴＨＣ竹炭護腰帶 | THC NBC waistband |  |  |  | 93435E |  | 1 | 3 | ＥＡ | 神經外科 | 0 | 1 | 衛署醫器製壹 | 001338 | 2026-05-08 | SPECIAL | TAIWAN | 居家企業股份有限公司 | 2024-06-30 | SP10123
1168 | CMP0093437 | 重型腰背支持帶 | Lmbo Support |  |  |  | 93437C |  | 1 | 3 | ＥＡ | 神經外科 | 0 | 1 | 衛署醫器輸壹 | 002952 | 2026-03-14 | SCOTT | USA | 居家企業股份有限公司 | 2024-06-30 | SP10123
1169 | CMP0093438 | 肩枕固定帶 | S.A.P. Sling |  |  |  | 93438B |  | 1 | 3 | ＥＡ | 骨科部 | 0 | 1 | 衛署醫器製壹 | 001340 | 2026-05-08 | BESTMEDICAL | TAIWAN | 居家企業股份有限公司 | 2024-06-30 | SP10123
1170 | CMP0093455 | 加強型手腕夾板 | Manustabil |  |  |  | 93455I |  | 1 | 3 | ＥＡ | 神經外科 | 0 | 4 | 衛署醫器輸壹 | 002483 | 2026-01-09 | BORT | GERMANY | 居家企業股份有限公司 | 2024-06-30 | SP10123
1171 | CMP0093464 | 髕骨開口矽膠墊護膝 | Slilcone Knee Patella Suppoer |  |  |  | 93464G |  | 1 | 3 | ＥＡ | 骨科部 | 0 | 2 | 衛署醫器輸壹 | 002483 | 2026-01-09 | BORT | GERMANY | 居家企業股份有限公司 | 2024-06-30 | SP10123
1172 | CMP0093467 | 膝關節鉸鍊支持帶 | Knee Support Hinged |  |  |  | 93467D |  | 1 | 3 | ＥＡ | 骨科部 | 0 | 1 | 衛署醫器輸壹 | 003370 | 2026-03-31 | SCOTT | USA | 居家企業股份有限公司 | 2024-06-30 | SP10123
1173 | CMP0093468 | 展開式透氣護膝 | Open Knee Support |  |  |  | 93468C |  | 1 | 3 | ＥＡ | 骨科部 | 0 | 2 | 衛署醫器製壹 | 001340 | 2026-05-08 | BESTMEDICAL | TAIWAN | 居家企業股份有限公司 | 2024-06-30 | SP10123
1174 | CMP0093475 | Ａ６０功能性運動護踝 | A60 Ankle Support |  |  |  | 93475C |  | 1 | 3 | ＥＡ | 骨科部 | 0 | 1 | 衛部醫器陸輸壹登 | 000617 | 2023-10-29 | CHINA STAR | China | 居家企業股份有限公司 | 2024-06-30 | SP10123
1175 | CMP0093477 | 充氣標準踝夾板ＩＩ | Air-Stirrup II Ankle Brace |  |  |  | 93477A |  | 1 | 3 | ＥＡ | 骨科部 | 0 | 1 | 衛署醫器輸壹 | 006906 | 2023-07-11 | DJO | MEXICO | 居家企業股份有限公司 | 2024-06-30 | SP10123
1176 | CMP0093479 | 糖尿病鞋 | Off-Loading Diabetic Shoe |  |  |  | 93479I |  | 1 | 3 | ＥＡ | 骨科部 | 0 | 1 | 衛部醫器陸輸壹登 | 000617 | 2024-10-31 | CHINA STAR | China | 居家企業股份有限公司 | 2024-06-30 | SP10123
1177 | CMP0093495 | 電子四段式溼熱墊 | Thermotech |  |  |  | 93495G |  | 1 | 3 | ＥＡ | 婦女醫學部 | 9 | 110 | 衛署醫器製壹 | 003960 | 2022-02-06 | THERMOTECH | TAIWAN | 居家企業股份有限公司 | 2024-06-30 | SP10123
1178 | CMP0093501 | ２０ＨＧ治療型小腿短襪－居家 | 20Hg Varisan Nudo |  |  |  | 93501C |  | 1 | 3 | ＰＲ | 婦女醫學部 | 0 | 2 | 衛署醫器輸壹 | 002059 | 2025-11-21 | CIZETA | ITALY | 居家企業股份有限公司 | 2024-06-30 | SP10123
1179 | CMP0093514 | 棉質健康長襪 | Cotton Support Stocking |  |  |  | 93514G |  | 1 | 3 | ＥＡ | 婦女醫學部 | 18 | 222 | 衛署醫器輸壹 | 002059 | 2025-11-21 | CIZETA | ITALY | 居家企業股份有限公司 | 2024-06-30 | SP10123
1180 | CMP0093520 | 拇指腕關節固定套 | Thumb Wrist Support, Free |  |  |  | 93520H |  | 1 | 3 | ＥＡ | 骨科部 | 0 | 1 | 衛署醫器製壹 | 001339 | 2026-05-08 | THC | TAIWAN | 居家企業股份有限公司 | 2024-06-30 | SP10123
1181 | CMP0093521 | 塑脂指套，Ｓ�Ｍ�Ｌ�ＸＬ | Plastic Finger Brace, S- XL |  |  |  | 93521G |  | 1 | 3 | ＥＡ | 重建整形外科 | 0 | 1 | 衛署醫器輸壹 | 006879 | 2023-07-08 | DJO | MEXICO | 居家企業股份有限公司 | 2024-06-30 | SP10123
1182 | CMP0093522 | 鋁合金複合式背架 | Aluminum Dual purpose Brace | Product |  |  | 93522F |  | 1 | 3 | ＥＡ | 神經外科 | 0 | 2 | 衛署醫器製壹 | 003206 | 2025-11-24 | SUN YOUNG | TAIWAN | 居家企業股份有限公司 | 2024-06-30 | SP10123
1183 | CMP0093524 | 電熱毯�小 | Electric Blanket (S) |  |  |  | 93524D |  | 1 | 3 | ＥＡ | 婦女醫學部 | 1 | 17 | 衛部醫器製壹 | 005718 | 2025-06-11 | THERMOTECH | TAIWAN | 居家企業股份有限公司 | 2024-06-30 | SP10123
1184 | CMP0093776 | 樹脂短背架，訂製品 | Plastic Knight Brace, order product |  |  |  | 93776H |  | 1 | 3 | ＥＡ | 神經外科 | 0 | 1 | 衛署醫器製壹 | 000768 | 2025-11-30 | CHUNG-HSIN | TAIWAN | 重新輔具義肢有限公司 | 2024-06-30 | SP10123
1185 | CMP0098415 | 多功能複合式長背架，訂製品 | Plastic Dual purpose Long Brace, Order | product |  |  | 98415F |  | 1 | 3 | ＥＡ | 神經外科 | 0 | 1 | 衛署醫器製壹 | 003206 | 2025-11-24 |  |  | 居家企業股份有限公司 | 2024-06-30 | SP10123
1186 | CMP0098416 | 氣動型足踝護具（長式） | FP walker |  |  |  | 98416E |  | 1 | 3 | ＥＡ | 骨科部 | 0 | 1 | 衛署醫器輸壹 | 004099 | 2026-04-20 | OTTO BOCK | GERMANY | 重新輔具義肢有限公司 | 2024-06-30 | SP10123
1187 | CMP0098454 | ＩＨ動態式膝關節支架 | ROM Knee Brace,(IH) FREE |  |  |  | 98454E |  | 1 | 3 | ＥＡ | 骨科部 | 0 | 1 | 衛署醫器輸壹 | 006879 | 2023-07-08 |  |  | 居家企業股份有限公司 | 2024-06-30 | SP10123
1188 | CMV0110527AS00C | 瑪仕特微導管系列 | Masters PARKWAY Microcatheter | #WMST105-27HFK,WMST125-27HFK,WMST105-27HFKM, | WMST125-27HFKM "ASAHI" | CMV0110527AS | 90976H | 1 周邊導管 | 0 | 3 | ＳＥＴ | 放射線部 | 0 | 4 | 衛部醫器輸 | 026249 | 2024-06-17 | ASAHI | Thailand | 杏昌生技股份有限公司 | 2023-08-31 | SP10053
1189 | CMV013XT27S900C | 微導管 | Excelsior XT-27 Microcatheter, | #M003XT27358-10:20;M003XT27508-10:20;M003XT27359- | 10:20;M003XT27509-10:20/L:135cm;150cm,LSD:6;18cm | CMV013XT27S9 | 91027J | 1 周邊導管 | 0 | 3 | ＥＡ | 神經外科 | 0 | 11 | 衛署醫器輸 | 024474 | 2028-02-18 | STRYKER | IRELAND | 六霖企業有限公司 | 2023-08-31 | SP09113
1190 | CMV0149181S900C | 超微細導管 | Catheter,Micro,Excelsior,#144181;144189; | 168181;168189,L:150/6 Tip Configuration1,2 Marker |  | CMV0149181S9 | 90971C | 1 周邊導管 | 0 | 3 | ＥＡ | 神經外科 | 2 | 33 | 衛署醫器輸 | 011812 | 2025-09-05 | Boston Scientific | IRELAND | 六霖企業有限公司 | 2023-08-31 | SP10053
1191 | CMV016FMLSUF00C | 紐諾邁克斯系統 | Neuron MAX System#PNML6F088-7;8;9;10-04, | PNML6F088-7;8;9;10-04M,PNML6F088-7;8;9;10-04MR, | PNML6F088-7;8;9;10-04R | CMV016FMLSUF | 90968I |  | 0 | 3 | ＥＡ | 神經外科 | 4 | 49 | 衛部醫器輸 | 024878 | 2028-05-06 | Penumbra | USA | 六霖企業有限公司 | 2023-08-31 | SP10053
1192 | CMV01DREXNSB00C | 微導管 | Direxion Torqueable Microcatheter,D:2.4 | -2.7fr,L:130/155cm #M001195610;20;40;50;60;70/ | M001195810;40;50/M001195710;20;40;50 | CMV01DREXNSB | 90977G | 1 周邊導管 | 0 | 3 | 組 | 放射線部 | 0 | 2 | 衛部醫器輸 | 027855 | 2025-11-24 | Boston Scientific | USA | 元澤科技有限公司 | 2023-08-31 | SP10053
1193 | CMV01E2710TM00C | 血管攝影導管 | PROGREAT MICRO =>E1200009737H001 | CATHETER SYSTEM ,#MC-PE27-10;11;13-5;1 / D:2.7Fr,L:110-150CM |  | CMV01E2710TM | 91028I | 1 周邊導管 | 0 | 3 | ＳＥＴ | 放射線部 | 0 | 3 | 衛署醫器輸 | 009737 | 2026-09-12 | TERUMO | JAPAN | 頡安實業有限公司 | 2023-08-31 | SP09113
1194 | CMV01MAK16MR00C | 微細導管套件 | Maestro Microcatheter Kit,#K16-000-07:35 | L:110/130/150CM; OD:2.4/2.8/2.9Fr |  | CMV01MAK16MR | 90964C | 1 周邊導管 | 0 | 3 | 組 | 放射線部 | 2 | 24 | 衛部醫器輸 | 027763 | 2025-10-22 | MERIT | USA | 久立藥品有限公司 | 2023-08-31 | SP10053
1195 | CMV01MC1S3CK00C | 多側孔注射導管組 | Multi-Sidepiort CatheterInfusion Set, | #MCIS-5.0-35-65:130-7.0:20.0/ 5Fr,0.035" |  | CMV01MC1S3CK | 91029H |  | 0 | 3 | ＳＥＴ | 放射線部 | 0 | 2 | 衛署醫器輸 | 017011 | 2026-08-18 | COOK INC | USA | 台灣曲克股份有限公司 | 2023-08-31 | SP09190
1196 | CMV01NARFXV900C | 顱內支撐導管 | Navien Intracranial Support Catheter, | #(RFX07295;105;115;125;13008)( RFX07295;105;115; | ;125;13008MP)(RFX058105;115;125;13008)/ID:0.072, | CMV01NARFXV9 | 90965B |  | 0 | 3 | ＥＡ | 神經外科 | 1 | 19 | 衛部醫器輸 | 027046 | 2025-03-11 | MICRO THERAPEUTICS | USA | 銀鐸實業有限公司 | 2023-08-31 | SP10053
1197 | CMV01P2710TM00C | 普羅葛萊特血管攝影導管（同軸微細導管 | Progreat Micro Catheter System, | #MC-PP27-10;11;13-C;5;7;1(MC-AC218-A;W-6)(MC-AC238 | -E;W-6)(MC-BC2-1;3-8B6),L:110/130CM,D:2.7/2.9Fr | CMV01P2710TM | 98322A | 1 周邊導管 | 0 | 3 | ＥＡ | 放射線部 | 4 | 55 | 衛署醫器輸 | 009737 | 2026-09-12 | Terumo Corporation | JAPAN | 頡安實業有限公司 | 2023-08-31 | SP10053
1198 | CMV01SQ135MR00C | 芳登灌輸系統 | Fountain Infusion System (Cath+ Guide | Wire+ Hemastatic),4-5Fr,L:45cm#FIS4-45-10SQ;20SQ; | FIS4-90;135-5SQ:50SQ;FIS5-45-10SQ;20SQ;FIS5-90;135 | CMV01SQ135MR | 90963D | 1 周邊導管 | 0 | 3 | ＳＥＴ | 放射線部 | 2 | 28 | 衛署醫器輸 | 010486 | 2023-12-11 | MERIT | USA | 博而美國際股份有限公司 | 2023-08-31 | SP10001
1199 | CMV0216510LW00C | 動脈血栓清除導管（雙腔） | Embolectomy Catheters,D:6-14mm,3-7Fr, | L:40cm & 80cm#1651-34;38;44;48;84;88;64;68;78 |  | CMV0216510LW | 98345B |  | 0 | 3 | ＥＡ | 放射線部 | 5 | 61 | 衛署醫器輸 | 018815 | 2028-04-24 | LEMAITRE | USA | 興東藥品器材有限公司 | 2023-08-31 | SP09280
1200 | CMV0218251SB00C | 微細導管 | Renegade Microcatheter #M00118-1250:1600 | ;M00118-2470:2590/130CM,150 CM | ,"BOSTON SCIENTI" | CMV0218251SB | 98299H | 1 周邊導管 | 0 | 3 | ＥＡ | 放射線部 | 8 | 105 | 衛署醫器輸 | 011047 | 2025-02-15 | Boston Scientific | IRELAND | 元澤科技有限公司 | 2023-08-31 | SP10053
1201 | CMV02DEF68TM00C | 導引套 | Destination Guiding Sheath,#RSR01:RSR20; | 54-54501:54505;RSP01:RSP04;54-6:8-4501;4506;54-86501;86506;54-89001; | 89006;RSC01;RSC08/5-8F | CMV02DEF68TM | 98300I | 1 周邊導管 | 0 | 3 | ＥＡ | 心臟內科 | 1 | 17 | 衛部醫器輸 | 025221 | 2023-08-07 | Terumo BCT | USA | 頡安實業有限公司 | 2023-08-31 | SP10093
1202 | CMV02DF10NGX00C | 密封閥福瑞克斯導鞘 | DrySeal Flex Introducer=>E1340032612H000 | Sheath #DSF1033;DSF1133;DSF1233;DSF1333;DSF1433;DSF1533;;DSF1633; | DSF1733;DSF1833;DSF1933;DSF2033;DSF2133;DSF2233;DS | CMV02DF10NGX | 91031C |  | 0 | 3 | ＳＥＴ | 心臟血管外科 | 8 | 97 | 衛部醫器輸 | 032612 | 2024-05-24 | Creganna Medical | IRELAND | 廣勵有限公司 | 2024-06-30 | SP10074
1203 | CMV02KSAW3CK00C | 服來瑟引導導管（導管引導鞘組） | Flexor Guiding Catheter,4:9FR,0.018"/ | 0.038",30:110CM#KSAW;KCFW-4.0:9.0-35;38;18/35;18/38-30:110-RB(-RAABE;ANL0;ANL1; | ;ANL2;SHTL;BLKN;HFANL0;HFANL1)(-HC;SI) | CMV02KSAW3CK | 99236B | 1 周邊導管 | 0 | 3 | ＳＥＴ | 放射線部 | 3 | 61 | 衛署醫器輸 | 016620 | 2026-06-02 | COOK | USA | 台灣曲克股份有限公司 | 2023-08-31 | SP10053
1204 | CMV0346805SB00C | 傳送導引線 | Transend Guidewire with ICE Hydrophilic | Coating,0.010",0.014"/182cm,205cm,300cm#M003468020 | ;M003468140;M003468150;M001468050;M001468060(70/80 | CMV0346805SB | 98342E | 1 周邊導管 | 0 | 3 | ＥＡ | 神經外科 | 0 | 3 | 衛部醫器輸 | 028790 | 2026-09-29 | BOSTON SCIENTIFIC | COSTA RICA | 六霖企業有限公司 | 2023-08-31 | SP10053
1205 | CMV03FA509SB00C | 菲森可控式導線 | Fathom-16 Steerable Guidewire,140/180 CM | #M00F509000;M001509010;M001509100;M001509110 | "Boston Scientific" | CMV03FA509SB | 98340G | 1 周邊導管 | 0 | 3 | ＥＡ | 放射線部 | 10 | 124 | 衛署醫器輸 | 018037 | 2027-04-24 | Boston Scientific | USA | 元澤科技有限公司 | 2023-08-31 | SP10053
1206 | CMV0437230SB00C | 血管栓塞治療用彈簧線圈型栓子－白金纖維環 | Coils,Fibered Platinum,5`s/kit 0.018,3- | 11mm/0.035,3-9mm #M00131-20021:20771;M00137-23010 | :33071;M00138-12030:22061 | CMV0437230SB | 98312D |  | 0 | 3 | ＥＡ | 心臟內科 | 0 | 8 | 衛署醫器輸 | 010858 | 2024-09-21 | Boston Scientific | IRELAND | 元澤科技有限公司 | 2023-08-31 | SP10053
1207 | CMV04M000TCK00C | 血管栓塞治療用彈簧線圈型栓子 | Coils-Micro,Fibered Platinum,#MWCE-18S | #MWCE-18S-XX-TORNADO,0.018",L:2-14CM,D:2-10MM |  | CMV04M000TCK | 98313C |  | 0 | 3 | ＥＡ | 放射線部 | 7 | 94 | 衛署醫器輸 | 009447 | 2025-07-06 | COOK | USA | 台灣曲克股份有限公司 | 2023-08-31 | SP10053
1208 | CMV04M003NCK00C | 血管栓塞治療用彈簧線圈型栓子 | Coils-Micro,Fibered Platinum.vas,0.035", | L:3-14CM,D:3-10mm,#MWCE-35-XX-TORNADO,Fibered Coil |  | CMV04M003NCK | 98310F |  | 0 | 3 | ＥＡ | 放射線部 | 3 | 41 | 衛署醫器輸 | 009447 | 2025-07-06 | COOK | USA | 台灣曲克股份有限公司 | 2023-08-31 | SP10053
1209 | CMV04M005NCK00C | 犀厲彈簧栓塞 | Hilal Embolization Microcoils | #MWCE-18-0.5:3.0 -0:4-HILAL |  | CMV04M005NCK | 91693C |  | 0 | 3 | ＳＥＴ | 放射線部 | 0 | 7 | 衛署醫器輸 | 009745 | 2026-09-26 | COOK INC | USA | 台灣曲克股份有限公司 | 2023-08-31 | SP10053
1210 | CMV04M007NCK00C | 彈簧栓塞－１８�３５ | Coil Embolization 0.018/0.035/0.038", | 2-20mm #MWCE-18;35;38-2:20-2:20-NESTER |  | CMV04M007NCK | 98338B |  | 0 | 3 | ＥＡ | 放射線部 | 17 | 220 | 衛署醫器輸 | 015792 | 2025-12-29 | COOK | USA | 台灣曲克股份有限公司 | 2023-08-31 | SP10053
1211 | CMV04MWCE1CK00C | 栓塞線圈 | Coils Embolization,Detachable,MReye | 0.025"-0.038",2-25MM,#IMWCE-25:35;38-1:20-2:25 |  | CMV04MWCE1CK | 99351F |  | 0 | 3 | ＥＡ | 放射線部 | 2 | 33 | 衛署醫器輸 | 020159 | 2024-09-01 | COOK | USA | 台灣曲克股份有限公司 | 2023-08-31 | SP10053
1212 | CMV04TARGTS900C | 分離線圈 | Target Detachable Coil,=>K5950022377H000 | OD:1-24mmL:1-50cm#(546-306;308;408;410;515;615;715;720;820;920;930; | 103;113;123;133;143;154);(547-204;306;308;406;408 | CMV04TARGTS9 | 98301H |  | 0 | 3 | ＥＡ | 神經外科 | 4 | 67 | 衛署醫器輸 | 022377 | 2026-05-09 | STRYKER | IRELAND | 六霖企業有限公司 | 2023-08-31 | SP10058
1213 | CMV070NYXXV900C | 栓塞系統－液態 | Embolic,Liquid System,#105-7100-060;105- | 7100-080 |  | CMV070NYXXV9 | 98332H |  | 0 | 3 | ＳＥＴ | 放射線部 | 0 | 5 | 衛署醫器輸 | 019593 | 2023-11-21 | EV3 | USA | 銀鐸實業有限公司 | 2023-08-31 | VP10002
1214 | CMV0755055V900C | 微導管 | Micro Catheters #105-5055;105-5056 | ,2.7/1.3Fr D:0.013" L:165cm |  | CMV0755055V9 | 98334F |  | 0 | 3 | ＳＥＴ | 神經外科 | 0 | 1 | 衛署醫器輸 | 019505 | 2023-12-16 | EV3 | USA | 銀鐸實業有限公司 | 2023-08-31 | SP10053
1215 | CMV0755105V900C | 馬克司孟導管 | Marksman Catheter #FA-55160-1030 | #FA-55105-1015;FA-55135-1030;FA-55150-1030, | 2.8F/3.2F ;D:0.027,L:135-160cm "MTI " | CMV0755105V9 | 98341F |  | 0 | 3 | ＥＡ | 神經外科 | 0 | 4 | 衛署醫器輸 | 023729 | 2027-06-14 | MEDTRONIC | MEXICO | 銀鐸實業有限公司 | 2023-08-31 | SP10053
1216 | CMW01120GHQK00C | 微球粒栓塞物 ２ｍｌ | Embosphere Micorspheres 2ml,40-1200μm, | #S120GH;S220GH;S420GH;S620GH;S820GH;S1020GH;S020GH |  | CMW01120GHQK | 90827G |  | 0 | 3 | ＢＯＴ | 放射線部 | 0 | 2 | 衛部醫器輸 | 028255 | 2026-03-11 | Biosphere | France | 久立藥品有限公司 | 2023-08-31 | SP10053
1217 | CMW01EZ020SB00C | 安博新微粒球２ｍｌ | Embozene Color-Advanced 2ml,40~1300um, | Microspheres #10420:113020-S1 |  | CMW01EZ020SB | 90824J |  | 0 | 3 | ＥＡ | 放射線部 | 0 | 3 | 衛署醫器輸 | 024977 | 2028-06-18 | Boston Scientific | IRELAND | 信裕股份有限公司 | 2023-08-31 | SP10287
1218 | CPC01STD11BB01C | 成人用中央靜脈壓導管１６Ｇ ２０㎝無菌 | Cath. 5F 16G 20cm,1-Lumen,CVP Inj.Adult, | Sterile,#4160266,CERTOFIX MONO V320 | =>J5200021570H004 | CPC01STD11BB | 91078D |  | 2 | 2 | ＳＥＴ | ＡＩＣＵ５０ | 2 | 30 | 衛署醫器輸 | 021570 | 2025-10-14
1219 | CPD01BTR00GJ00C | 血壓監視組合套 | Pressure Monitoring Kit #12-BT0000-00 |  |  | CPD01BTR00GJ | 98885E |  | 0 | 3 | ＥＡ | 心臟內科 | 30 | 363 | 衛署醫器製 | 003144 | 2025-11-24 | JSM | TAIWAN | 吉生醫療器材有限公司 | 2023-08-31 | VP10002
1220 | CPM0386584U201C | 一次性傳導器血壓監視系統套件(20贈一) | Transpac IV Disposable Transducer-1DOME | Monitoring Kit (Non-DEHP) #886-42584-05 /1-Dome,(Tran+Flush+Tubing+3WayX2) | 110.3.31決議 | CPM0386584U2 | 97474F |  | 1 | 1 | ＳＥＴ | 麻醉部 | 782 | 9510 | 衛部醫器輸 | 025670 | 2028-12-17 | ICU MEDICAL | USA | 醫鎧股份有限公司 | 2024-06-30 | SP10330
1221 | CPM0386591U201C | 一次性傳導器血壓監視系統套件3-Dome | Transpac IV Disposable Transducer-3Dome | Monitoring Kit(Non-DEHP)#886-42590-05 | =>E2850025670H003 | CPM0386591U2 | 97469D |  | 2 | 1 | ＥＡ | 麻醉部 | 4 | 49 | 衛部醫器輸 | 025670 | 2028-12-17 | ICU | USA | 醫鎧股份有限公司 | 2024-06-30 | VP10006
1222 | CRB01000282C01C | 支氣管內管（左側）３５Ｆｒ | Shiley Endobronchial=>D5720011803H035 | Tube,35Fr #1250-35 |  | CRB01000282C | 90724E |  | 2 | 2 | ＥＡ | 麻醉部 | 11 | 133 | 衛署醫器輸 | 011803 | 2025-08-31 | Covidien | IRELAND | 亞博實業股份有限公司 | 2024-06-30 | VP10006
1223 | CRB01000282C02C | 支氣管內管（左側）３７Ｆｒ | Shiley Endobronchial Tube,37Fr | #1250-37 | =>D5720011803H037 | CRB01000282C | 90724E |  | 2 | 1 | ＥＡ | 麻醉部 | 6 | 79 | 衛署醫器輸 | 011803 | 2025-08-31 | Covidien | IRELAND | 亞博實業股份有限公司 | 2024-06-30 | VP10006
1224 | CRB0324480FJ00C | 支氣管內管阻隔器９．０Ｆｒ－富世 | Blocker,9Fr,UNIBLOCKER And FUGGIANO | #1203105, 9Fr,67cm |  | CRB0324480FJ | 90792F |  | 2 | 2 | ＳＥＴ | 麻醉部 | 20 | 250 | 衛署醫器輸 | 024480 | 2028-02-25 | FUJI SYSTEMS CORP | JAPAN | 亞仕丹企業有限公司 | 2023-08-31 | VP10004
1225 | CRE03U11802C00C | 加強型氣管內管３．０－８．０ＭＭ | Reinforced Endotracheal Tubes, | #118-30:118-80/3.0-8.0mm |  | CRE03U11802C | 90779E |  | 2 | 2 | ＥＡ | 麻醉部 | 32 | 391 | 衛部醫器輸 | 031850 | 2023-11-26 | MALLINCKRODT | IRELAND | 亞博實業股份有限公司 | 2023-08-31 | VP10004
1226 | CRG01427NNW700C | 嬰兒經鼻式氧氣鼻套管 （全套） | Nasal,CPAP Cannula Infant "INCA" | #44-2707;44-2709;44-2710;44-2712;44-2715 |  | CRG01427NNW7 | 90798J |  | 1 | 2 | ＳＥＴ | 兒童醫學部 | 0 | 5 | 衛署醫器輸壹 | 004593 | 2026-05-25 | INCA | USA | 長固實業有限公司 | 2023-08-31 | VP10004
1227 | CRT02C00802C03C | 塑膠氣切導管７．５㎜－標準型 | Tube,Tracheostomy,7.5mm #138-75 | ,Mallinckrodt | =>D5730013558H075 =>D5730013558H080 | CRT02C00802C | 90782I |  | 1 | 1 | ＥＡ | 手術室 | 14 | 271 | 衛署醫器輸 | 013558 | 2025-11-10 | MALLINCKRODT | IRELAND | 亞博實業股份有限公司 | 2024-06-30 | VP10006
1228 | CRT05C00502C00C | 雪莉氣切套管及其附件有氣囊開窗5.0mm | Shiley Tracheostomy => | Cannulae and Accessories #4FEN/ID:5.0mm,OD:9.4/10.8/12.2mm,L:65/76/81mm | =>D5800012502H000 | CRT05C00502C | 90795C |  | 2 | 1 | ＥＡ | 耳鼻喉頭頸部 | 3 | 40 | 衛署醫器輸 | 012502 | 2025-09-29 | Covidien | MEXICO | 亞博實業股份有限公司 | 2024-06-30 | SP10259
1229 | CRT05C00502C01C | 雪莉氣切套管及其附件有氣囊開窗6.4MM | Shiley Tracheostomy =>D5800012502H001 | Cannulae and Accessories #6FEN/ID:6.4 OD:9.4/10.8/12.2mm,L:65/76/81mm |  | CRT05C00502C | 90795C |  | 2 | 2 | ＥＡ | 耳鼻喉頭頸部 | 12 | 156 | 衛署醫器輸 | 012502 | 2025-09-29 | Covidien | MEXICO | 亞博實業股份有限公司 | 2024-06-30 | SP10259
1230 | CRT05C00502C02C | 雪莉氣切套管及其附件有氣囊開窗7.6mm | Shiley Tracheostomy => | Cannulae and Accessories #8FEN/ID:7.6mm,OD:9.4/10.8/12.2mm,L:65/76/81mm | =>D5800012502H002 | CRT05C00502C | 90795C |  | 2 | 1 | ＥＡ | 耳鼻喉頭頸部 | 4 | 58 | 衛署醫器輸 | 012502 | 2025-09-29 | Covidien | MEXICO | 亞博實業股份有限公司 | 2024-06-30 | SP10259
1231 | CS09172002 | 一次性電子輸尿管軟鏡 | Single-Use Digital Flexible Ureteroscope | #OTU-100RR;OTU-100SR;OTU-100RL;OTU-100SL |  |  |  | 9 | 1 | 4 | ＳＥＴ | 泌尿外科 | 3 | 46 | 衛部醫器陸輸 | 001047 | 2024-10-16 | Ningbo Wise OptoMech | China | 寶健科技股份有限公司 | 2024-06-30 | SP09424
1232 | CS24559001 | 一次性高頻內視鏡手術用切除刀 | SB Knife#MD-47706 (標準);MD-47704 (短); | MD-47704 (短);MD-47703W (Junior)/Knife L:3.5~7mm, | Open width:4.4~8mm,Working length:1.8~1.95m |  | 00000 |  | 0 | 4 | ＥＡ | 胃腸肝膽科 | 0 | 2 | 衛部醫器輸 | 031578 | 2023-08-30 | AKITA SUMITOMO CO. | JAPAN | 泰隆生技藥品有限公司 | 2023-08-31 | SP10047
1233 | CS37904901 | 多汗症治療探頭 ＃ＭＤ４5００－ＢＴ | MiaDry Bio Tip #MD4500-BT | [5 empty] | 1 | 2 | ＥＡ | 皮膚科 | 0 | 10 | 衛部醫器輸 | 025955 | 2029-03-19 | miraDry | USA | 橋締股份有限公司 | 2026-01-18 | SP09268
1234 | CTHPE99071RE00C | 腹腔溫熱灌注導管 | Ch24 round silicone =>H5630025380H000 | Catheter #R9900071/D:5.5 x8mm,230 mm,L:600mm,T：37~45 ℃ |  | CTHPE99071RE | 90378F |  | 0 | 2 | ＥＡ | 婦女醫學部 | 0 | 8 | 衛部醫器輸 | 025380 | 2028-08-20 | RAND S.r.l | ITALY | 生拓健康實業有限公司 | 2023-12-31 | SP10114
1235 | CTHPE99088RE00C | 保福腹腔溫熱灌注管路組(含設備) | HANG&GO HT BASIC #R9900088 |  |  | CTHPE99088RE | 93110A |  | 1 | 3 | 組 | 婦女醫學部 | 0 | 1 | 衛部醫器輸 | 025956 | 2029-03-26 | RAND S.r.l | ITALY | 生拓健康實業有限公司 | 2024-12-31 | MP07003
1236 | CVA01DXTTRM400C | 德克斯提診斷導管 | DxTerity Diagnostic Catheter,D:5-6Fr; | #DXT5XXXXXX;DXT6XXXXXXX;U5TXXXXXX;U6TXXXXXXXX/L:100-110cm |  | CVA01DXTTRM4 | 91767C |  | 0 | 3 | ＥＡ | 心臟內科 | 78 | 941 | 衛部醫器輸 | 030815 | 2028-04-23 | Availmed S.A. | MEXICO | 美敦力醫療產品股份有限公司 | 2023-08-31 | SP09163
1237 | CVA01HNB02CK00C | 血管攝影導管 4.1－6Ｆｒ | Cath.,Angiography, | 4.1/5/6Fr,40:125CM#HNB4.1;5.0;6.0-35;38-40:125-XX-XX | =>E1200009437H000 | CVA01HNB02CK | 91732G |  | 0 | 3 | ＥＡ | 兒童醫學部 | 29 | 364 | 衛署醫器輸 | 009437 | 2025-06-30 | COOK | USA | 台灣曲克股份有限公司 | 2024-06-30 | SP10270
1238 | CVA01HNR02CK00C | 豬尾型血管攝影導管 | Royal Flush Plus Angio =>E1200010905H000 | graphic Catheter,0.035",4.0/5.0Fr,65-110cm,#HN(R)-4.0;5.0-35(38)- | 65;70:110-M;P;ST;Y-4S:10S-CFP;GENSINI;MAN;0;PATEL; | CVA01HNR02CK | 91759D |  | 2 | 3 | ＥＡ | 兒童醫學部 | 4 | 66 | 衛署醫器輸 | 010905 | 2024-11-01 | COOK | USA | 台灣曲克股份有限公司 | 2023-08-31 | SP10298
1239 | CVA0295007TM00C | 血管攝影導管 | RADIFOCUS ANGIOGRAPHIC =>E1200007527H000 | CATHETER 5Fr,70cm#RF-DG95007M3EA/BOX |  | CVA0295007TM | 91712C |  | 0 | 2 | ＥＡ | 放射線部 | 2 | 30 | 衛署醫器輸 | 007527 | 2024-02-09 | TERUMO | JAPAN | 頡安實業有限公司 | 2023-08-31 | SP09195
1240 | CVA02AD441TM00C | 血管攝影導管 ４－５Ｆｒ | Radifocus Optitorque =>E1200024181H000 | Angiographic Cath.#RH*AD4410GM:6510GM / 4-5Fr |  | CVA02AD441TM | 91713B |  | 0 | 3 | ＥＡ | 放射線部 | 74 | 898 | 衛署醫器輸 | 008155 | 2024-02-09 | ASHITAKA FACTORY | JAPAN | 頡安實業有限公司 | 2023-08-31 | SP10242
1241 | CVC014505NCD00C | 冠狀動脈攝影導管 | Infiniti Diagnostic Cardiology=> | 5Fr/100cm(534-517T:572T;S;E)(538-450E;450S;453S;455S;451V;457V;459V;417:425;427: | 431;440:449;460;470;472;474;476)(534-560T;574T;576T;617T:625T;627T:629T;635T;637 | CVC014505NCD | 91765E |  | 0 | 3 | ＥＡ | 心臟內科 | 60 | 732 | 衛署醫器輸 | 008589 | 2023-03-06 | CORDIS | USA | 鉑安有限公司 | 2023-08-31 | SP10093
1242 | CXE01CRR04ST00C | 診斷電極導管（固定式） | Cath. EP,Explorer ST Diagnostic,5F,6F | ST Fixed Curve,#401223,401227 |  | CXE01CRR04ST | 98865A |  | 0 | 3 | ＥＡ | 心臟內科 | 8 | 105 | 衛部醫器輸 | 026917 | 2024-12-23 | St. Jude Medical | COSTA RICA | 銀鐸實業有限公司 | 2023-08-31 | SP10093
1243 | CXE01CRS10ST00C | 生理電極導管（十極） | Supreme Electrophysiol =>E1220026918H000 | ogy Catheters,#401863:65;401893;401979/ L:120cm,decapolar |  | CXE01CRS10ST | 98859J |  | 0 | 3 | ＥＡ | 心臟內科 | 3 | 47 | 衛部醫器輸 | 026918 | 2024-12-29 | St. Jude Medical | USA | 銀鐸實業有限公司 | 2023-08-31 | SP09113
1244 | CXE02567STYB00C | 電生理診斷導管（心房－心室） | Electrophysiology =>E1220027877H000 | Diagnostic (His-RV)#81736/ 5Fr.,110cm |  | CXE02567STYB | 98864B |  | 0 | 3 | ＥＡ | 心臟內科 | 0 | 3 | 衛署醫器輸 | 010123 | 2027-10-23 | IRVINE | USA | 銀鐸實業有限公司 | 2023-08-31 | SP10093
1245 | CXE02ACHADM400C | 爾契進階定位導管 | Achieve Advance Mapping=>E1220032618H000 | Catheter#2ACH-15;20;25 / L:15mm,20mm,25mm;8極10極 | 停用CXE02ACHMPM400C | CXE02ACHADM4 | 91811I |  | 0 | 3 | ＥＡ | 心臟內科 | 1 | 20 | 衛部醫器輸 | 032618 | 2024-05-31 | Lake Region | USA | 美敦力醫療產品股份有限公司 | 2023-08-31 | SP09381
1246 | CXE02ADVSEAB00C | 圓形感應式定位導管 | FL Sensor Enabled Circular Mapping | Catheter #D-AVSE-D10;DF10-F-15;20 |  | CXE02ADVSEAB | 91291E |  | 0 | 3 | ＥＡ | 心臟內科 | 0 | 1 | 衛部醫器輸 | 029394 | 2027-02-21 | St. Jude Medical | COSTA RICA | 銀鐸實業有限公司 | 2023-08-31 | SP10084
1247 | CXE02LVW10ST00C | 可控式生理電極導管 １０極 | Livewire Steerable Electrophysiology | Catheter##401938:41;401990:1;401575;401915;401923; | 401582;401926 | CXE02LVW10ST | 98861E |  | 0 | 3 | ＥＡ | 心臟內科 | 0 | 9 | 衛署醫器輸 | 021565 | 2025-10-11 | ST. JUDE | USA | 銀鐸實業有限公司 | 2023-08-31 | SP10093
1248 | CXE035086TSB00C | 電燒導管（溫度控制型） | Catheter,Cardiac Ablation,Blazer II, | Temperature,Tip:4-8mm,Shaft:6-8Fr.,L:110cm | #M00450-31T;86T-0;M00450-31T;86T-K1;K2;N4;M;MK2; | CXE035086TSB | 91293C |  | 0 | 3 | ＥＡ | 心臟內科 | 0 | 5 | 衛署醫器輸 | 022086 | 2026-03-10 | BOSTON SCIENTIFIC | COSTA RICA | 荷商波士頓科技有限公司台灣分公 | 2023-08-31 | SP10093
1249 | CXE03LVW40ST00C | 除顫電燒導管 | Livewire TC Ablation Catheter | #402104;402105;402193:402196 |  | CXE03LVW40ST | 98860F |  | 0 | 3 | ＥＡ | 心臟內科 | 0 | 8 | 衛部醫器輸 | 025435 | 2023-10-16 | St. Jude Medical | USA | 銀鐸實業有限公司 | 2023-08-31 | SP09113
1250 | CXE03SAFFRST00C | 燒灼導管（雙溫控，可控式） | Catheter,Ablation, =>E9999021038H000 | Bi-Direction,#402806:402817,with Universal Temperature Monitoring |  | CXE03SAFFRST | 91294B |  | 0 | 3 | ＥＡ | 心臟內科 | 1 | 16 | 衛署醫器輸 | 021038 | 2025-05-20 | ST JUDE MEDICAL | USA | 銀鐸實業有限公司 | 2023-08-31 | SP10093
1251 | CXE052AF23M400C | 北極峰進階心臟冷凍消融導管（自付差額） | Arctic Front Advance Cardiac Cryo | Ablation Catheter#2AF233;2AF283/Freezor2.5mm(7Fr) |  | CXE052AF23M4 | 91816D |  | 0 | 3 | ＴＵＢ | 心臟內科 | 1 | 20 | 衛部醫器輸 | 025950 | 2024-06-04 | Medtronic | CANADA | 美敦力醫療產品股份有限公司 | 2023-08-31 | VP10002
1252 | CXE05EECATM400C | 心臟冷凍消融導管 | Freezor Cardiac CryoAblation Catheter, | #207F1;207F3;207F5;217F1;217F3;217F5;209F3;209F5 |  | CXE05EECATM4 | 91815E |  | 0 | 3 | ＴＵＢ | 心臟內科 | 0 | 2 | 衛部醫器輸 | 025949 | 2024-06-04 | Medtronic | CANADA | 美敦力醫療產品股份有限公司 | 2023-08-31 | SP10093
1253 | CXE05TACSEAB00C | 卡帝凱斯感應式電燒導管（自付差額） | TactiCath Sensor Enabled contact force | ablation catheter #A-TCSE-DD;DF;FF;FJ;JJ;D;F;J |  | CXE05TACSEAB | 91808E |  | 0 | 3 | ＥＡ | 心臟內科 | 0 | 11 | 衛部醫器輸 | 031250 | 2023-08-16 | St. Jude Medical | COSTA RICA | 銀鐸實業有限公司 | 2023-08-31 | SP10084
1254 | D18400344780001 | 鼻阻力測量鼻塞－小 | Nose Adapter Size 1,50's/pkg #892137 | [5 empty] | 2 | 3 | ＥＡ | 耳鼻喉頭頸部 | 0 | 8 | 衛部醫器輸 | 034478 | 2026-03-30
1255 | D18400344780002 | 鼻阻力測量鼻塞－中 | Nose Adapter Size 1,50's/pkg #892138 | [5 empty] | 2 | 3 | ＥＡ | 耳鼻喉頭頸部 | 0 | 8 | 衛部醫器輸 | 034478 | 2026-03-30
1256 | D18400344780003 | 鼻阻力測量鼻塞－大 | Nose Adapter Size 1,50's/pkg #892139 | [5 empty] | 2 | 3 | ＥＡ | 耳鼻喉頭頸部 | 0 | 2 | 衛部醫器輸 | 034478 | 2026-03-30
1257 | D1860002110H000 | 三球式呼吸訓練器及配件 | Tri-Balls Incentive Spirometer and | ACCESSORY #4311 |  | RRB024311NGF | 98707B |  | 1 | 2 | ＳＥＴ | 胸腔內科 | 58 | 711 | 衛署醫器製 | 002110 | 2026-12-28 | GaleMed | TAIWAN | 博宣寧股份有限公司 | 2025-06-30 | SP12024
1258 | D51000131840000 | 鼻腔導氣管 | Rusch Soft PVC Nasopharyngeal Air-Way | 2.5-8.0mm,12FR-32FR,#123312-123332,125410 | RUSCH/MALASIA |  |  |  | 1 | 2 | ＥＡ | 麻醉部 | 404 | 4850 | 衛署醫器輸壹 | 013184 | 2028-07-08 | Teleflex | MALAYSIA | 杏昌生技股份有限公司 | 2024-06-30 | SP11003
1259 | D51100028530003 | 喉頭面罩＃３．０ | Mask,Laryngeal,Airway,Reusable#326300000 | #3,Resuable,Reinforecd Tip,Depth Mark Cuff andAirway Tube Moduled | in a Single Unit |  |  |  | 2 | 2 | ＥＡ | 麻醉部 | 0 | 10 | 衛部醫器陸輸壹 | 002853 | 2026-09-08
1260 | D51100028530004 | 喉頭面罩＃４．０（管腔９０弧度，刻度判讀 | Mask,Laryngeal,Airway,Reusable#326400000 | #4,Resuable,Reinforecd Tip,Depth Mark Cuff andAirway Tube Moduled | in a Single Unit |  |  |  | 1 | 2 | ＥＡ | 麻醉部 | 0 | 10 | 衛部醫器陸輸壹 | 002853 | 2026-09-08
1261 | D51100028530007 | 安佈喉頭面罩 (屏東榮總) | Laryngeal Masks)/ AuraOnce | #1(321100000):#6(321600000 |  |  |  |  | 1 | 2 | ＥＡ | 麻醉部 | 52 | 635 | 衛部醫器陸輸壹 | 002853 | 2026-09-08 | AMBU | China | 華億醫療儀器科技有限公司 | 2025-07-01 | SP12146
1262 | D51100080790000 | 愛佶爾上聲門導氣管 | I-Gel Supraglottic airway (Sterile),NO:1 | -5,#8201/8215/8202/8225/8203/8204/8205 |  |  |  |  | 2 | 2 | ＥＡ | 麻醉部 | 7 | 90 | 衛署醫器輸壹 | 008079 | 2024-09-11
1263 | D51100081390003 | 口咽氣道管（滅菌）NO.3 | Oropharyngeal Airway(Sterile),NO.3 | #8003050 |  |  |  |  | 1 | 2 | 個 | 麻醉部 | 37 | 455 | 衛署醫器輸壹 | 008139 | 2024-09-22 | Intersurgical | LITHUANIA | 威羿有限公司 | 2025-06-30 | SP12170
1264 | D51100081390004 | 口咽氣道管（滅菌）NO.4 | Oropharyngeal Airway(Sterile),NO.4 | #8004050 |  |  |  |  | 1 | 2 | 個 | 麻醉部 | 31 | 375 | 衛署醫器輸壹 | 008139 | 2024-09-22 | Intersurgical | LITHUANIA | 威羿有限公司 | 2025-06-30 | SP12170
1265 | D51100187230000 | 喉頭面罩 (矽質) | Mask,Laryngeal#1.0/1.5/2.0/2.5/3.0/4.0 | /5.0 |  |  |  |  | 1 | 2 | ＥＡ | 麻醉部 | 1 | 12 | 衛部醫器輸壹 | 018723 | 2028-01-15 | CHELLE MEDICAL | Seychelles | 亞仕丹企業有限公司 | 2025-06-30 | SP12016
1266 | D5140023184H000 | 硬膜麻醉針組 | Epidural Minipack Systems #100/391/118 | 18G |  | CAE0139101PX | 97461B |  | 1 | 2 | ＳＥＴ | 麻醉部 | 2 | 30 | 衛署醫器輸 | 023184 | 2027-01-09 | SMITHS MEDICAL | CZECH REPUBLIC | 誼昇有限公司 | 2024-12-31 | VA1101
1267 | D5150009138H000 | 脊椎硬膜麻醉用穿刺套 | Perifix for continuous Epidural and | Caudal #4514017/ Touhy needle 18G,catheter with | 3 lateral eyes 0.85x0.45x1000 mm | CAE01SD401BB | 97460C |  | 1 | 2 | ＳＥＴ | 麻醉部 | 16 | 200 | 衛署醫器輸 | 009138 | 2024-09-02 | B.Braun | GERMANY | 台灣大昌華嘉股份有限公司 | 2025-06-30 | SP12034
1268 | D5150009138H001 | 脊椎硬腦膜穿刺針套＃４５１３００２ | Set,Continuous Epidural & Caudal,Anesth- | esia Luer-Lock,18G 3-1/4",Cath.,0.45x0.85x1000mm #4513002 |  | CAE0151300BB | 97459G |  | 1 | 1 | ＥＡ | 麻醉部 | 18 | 220 | 衛署醫器輸 | 009138 | 2024-02-09 | B.Braun | GERMANY | 台灣大昌華嘉股份有限公司 | 2024-06-30 | SP11003
1269 | D51500112270021 | 腰椎穿刺針 ２１Ｇ （無菌） | Needle, Spinal, 21G | [5 empty] | 1 | 1 | ＥＡ | 放射線部 | 11 | 150 | 衛署醫器輸 | 011227 | 2025-04-21
1270 | D51500205600027 | 腰椎穿刺針 27G | Needle,Spinal, 27Gx3-1/2" #4503902 |  | =>D51500080270027 |  |  |  | 1 | 2 | ＥＡ | 麻醉部 | 218 | 2625 | 衛署醫器輸 | 020560 | 2025-01-26 | B.Braun | MALAYSIA | 台灣大昌華嘉股份有限公司 | 2024-06-30 | SP11003
1271 | D51600115230001 | 氧氣濃度感測器（麻醉機） | Sensor,Oxygen,Anesthesia Machine | Datex-Ohmeda #M-10 |  |  |  |  | 1 | 2 | ＥＡ | 麻醉部 | 0 | 2 | 衛署醫器輸 | 011523 | 2025-07-11 | GE Datex-Ohmeda | GERMANY | 潔昇興業股份有限公司 | 2024-06-30 | SP11003
1272 | D52400003720002 | 麻醉管路組100公分(2L)- 小兒 | Anesthesia Breathing Circuit(Non-Sterile | Child ,100cm(2L),有孔L #G-113001 |  |  |  |  | 1 | 1 | ＳＥＴ | 麻醉部 | 6 | 80 | 衛署醫器製壹 | 000372 | 2025-10-14 | VADI | TAIWAN | 遠宏醫療儀器股份有限公司 | 2025-06-30 | SP12044
1273 | D52400003720100 | 麻醉管路組100公分(1L)- 小兒 | Anesthesia Breathing Circuit(Non-Sterile | Child ,100cm(1L),有孔L #G-113000 |  |  |  |  | 1 | 1 | ＳＥＴ | 麻醉部 | 18 | 220 | 衛署醫器製壹 | 000372 | 2025-10-14
1274 | D52400003890100 | 蛇形管,100Ｆｔ(麻醉呼吸管路) | Tubing-100FT Corr-A-Flex II Roll#CT-1100 | Anesthesia Breathing Circuitand Accessories (Non-Sterile) | 蛇管有節,本色,ID:22mm 15cm/節 L=30m |  |  |  | 1 | 1 | ＣＳ | 急診護理站 | 12 | 308 | 衛署醫器製壹 | 000389 | 2025-10-17 | BESMED | TAIWAN | 貝斯美德股份有限公司 | 2024-06-30 | SP10426
1275 | D52400011790000 | Ｙ型接頭，大人用，２２㎜╱１５㎜ | Adaptor-Y,Ventilator,Adult,Dispossable, | Circuit 22mm/15mm,#MQ393 |  |  |  |  | 1 | 1 | ＥＡ | 胸腔內科 | 299 | 3600 | 衛署醫器製壹 | 001179 | 2026-04-07 | B-BEST | TAIWAN | 長固實業有限公司 | 2025-06-30 | SP12016
1276 | D52400016290015 | 伸縮軟管１５㎝（非滅菌） | Tube,Flex, 15cm #73631 | [5 empty] | 1 | 1 | ＥＡ | 麻醉部 | 357 | 4340 | 衛署醫器製壹 | 001629 | 2026-09-12 | GaleMed | TAIWAN | 博宣寧股份有限公司 | 2024-12-31 | VA1101
1277 | D52400027730000 | Optiflow新生兒管路組含加濕器皿 | INFANT NASAL HIGH FLOW SYSTEM #RT330 | [5 empty] | 1 | 1 | ＳＥＴ | 兒童醫學部 | 7 | 100 | 衛署醫器輸壹 | 002773 | 2026-03-02 | FISHER & PAYKEL | NEW ZEALAND | 紐西蘭商費雪派克醫療器材有限公 | 2024-06-30 | SP11076
1278 | D52400027730001 | 小兒拋棄式呼吸管路（內含低流量潮濕瓶） | Circuit,Pediatric Disposable,#RT225 | with Humidifier Chamber MR290V,Ventilator Breath | ing Circuit for MR850 Humidifier |  |  |  | 1 | 2 | ＳＥＴ | 新生兒加護病 | 9 | 110 | 衛署醫器輸壹 | 002773 | 2026-03-02 | FISHER & PAYKEL | NEW ZEALAND | 南榮貿易股份有限公司 | 2025-06-30 | SP12016
1279 | D52400027730002 | 呼吸管路組及附件（未滅菌） | Infant Respiratory Care System,10EA/BOX | #RT268 |  |  |  |  | 2 | 2 | ＥＡ | 兒童醫學部 | 0 | 10 | 衛署醫器輸壹 | 002773 | 2026-03-02
1280 | D52400051080000 | 麻醉用呼吸蛇型管,大人,3L,60” | Tube with Bag Breathing,Adult 3L 150cm | Anesthesia Hose 60" #QI16026 (5060000015) | For S311030301-72 PAHSCO/TAIWAN |  |  |  | 1 | 2 | ＥＡ | 麻醉部 | 443 | 5320 | 衛部醫器製壹 | 005108 | 2029-03-05 | PAHSCO | TAIWAN | 太平洋醫材股份有限公司 | 2024-06-30 | SP11003
1281 | D52400051080001 | 麻醉用呼吸蛇型管大人,3L,80” | Tube with Bag Breathing,Adult 3L | Anesthesia Hose 80" #QI16086 For S311030301-72 | PAHSCO/TAIWAN |  |  |  | 1 | 2 | ＥＡ | 麻醉部 | 10 | 120 | 衛部醫器製壹 | 005108 | 2029-03-05 | PAHSCO | TAIWAN | 太平洋醫材股份有限公司 | 2024-06-30 | SP11003
1282 | D52400051080002 | 麻醉用呼吸蛇型管＃QI16000 | Tube with Bag Breathing,Adult Bag 3L, | Hose 40",Anesthesia Nonconductive #QI16000 |  |  |  |  | 1 | 1 | ＳＥＴ | 麻醉部 | 108 | 1300 | 衛部醫器製壹 | 005108 | 2029-03-05
1283 | D52400051990015 | 伸縮軟管 15㎝（滅菌） | Tube,Flex, 15cm, => | #GH-DET-048 | =>C601172003 =>D59750051990015 |  |  |  | 2 | 1 | ＥＡ | 呼吸照護中心 | 64 | 850 | 衛部醫器製壹 | 005199 | 2024-04-18
1284 | D52400093120000 | 成人防疫高氧面罩組（未滅菌）－防疫專用 | Mask,Nonrebreathing Mask And Accessory | [5 empty] | 1 | 1 | ＳＥＴ | 急診護理站 | 119 | 1476 | 衛部醫器製壹 | 009312 | 2026-09-15
1285 | D52400107300000 | 小兒低流量潮濕瓶（未滅菌） | Humidifier Chamber,Low Compression Volum | Clean Marquest,#MR290V |  |  |  |  | 1 | 1 | ＥＡ | 新生兒加護病 | 11 | 144 | 衛署醫器輸壹 | 010730 | 2026-08-19 | FISHER & PAYKEL | MEXICO | 南榮貿易股份有限公司 | 2025-06-30 | SP12016
1286 | D52600016140000 | 細菌過濾器#800-51600 | Bacterial Filter,D:8.9cm,L:15cm | #800-51600 |  |  |  |  | 0 | 2 | ＥＡ | 胸腔內科 | 5 | 60 | 衛署醫器製 | 001614 | 2025-12-05
1287 | D52600118840000 | 細菌過濾器（容量呼吸輔助機、呼吸機專用） | Filter,Bacteria,MainFlow,W/O COUPL | #4-006308-00,for VentilatorS311020502~03,24~67 | 99.97%,100 L/M <2.5 cm H2O |  |  |  | 1 | 2 | ＥＡ | 胸腔內科 | 10 | 120 | 衛署醫器輸 | 011884 | 2025-09-13 | COVIDIEN | MEXICO | 南榮貿易股份有限公司 | 2025-06-30 | SP12016
1288 | D52600211740000 | 呼吸器過濾器 | Filter,Bacterial/Virus,#1790000 | Air-Guard Clear Breathing Filter for Ventilator |  |  |  |  | 1 | 1 | ＥＡ | 急診護理站 | 461 | 5574 | 衛署醫器輸 | 021174 | 2025-06-30 | Intersurgical | LITHUANIA | 茵特斯克股份有限公司 | 2024-12-31 | VP11002
1289 | D52600228210000 | 小孩用邊孔型潮濕球 | Humid-Vent Filter Pedi,#1331000S | Tidal Volume between 50-250ml |  |  |  |  | 1 | 2 | ＥＡ | 麻醉部 | 16 | 200 | 衛署醫器輸 | 022821 | 2026-09-26 | Intersurgical | LITHUANIA | 茵特斯克股份有限公司 | 2024-06-30 | SP11003
1290 | D52600228210001 | 空氣細菌過濾器 ＃１３４１０００Ｓ | Filter,CO2 Monitoring Port Small Volume | Inter-Therm HMEF with Luer Port Sterile,#1341000S | Heat & Moisture Exchanger |  |  |  | 1 | 1 | ＥＡ | 麻醉部 | 1566 | 18818 | 衛署醫器輸 | 022821 | 2026-09-26 | Intersurgical | LITHUANIA | 茵特斯克股份有限公司 | 2024-06-30 | SP11003
1291 | D52600315450000 | 氧氣套件及含過濾器經鼻式呼吸介面 | Optiflow Thrive Optiflow Oxygen Kit & | Filtered Nasal Interface #AA400 |  |  |  |  | 1 | 2 | ＳＥＴ | 麻醉部 | 8 | 100 | 衛部醫器輸 | 031545 | 2028-10-03 | FISHER & PAYKEL | NEW ZEALAND | 紐西蘭商費雪派克醫療器材有限公 | 2026-06-30 | SP12078
1292 | D5300007563FC00 | 蘇打石灰10磅/桶 (SDS) | Soda Lime,10-Lbs,5Liter)/CAN (SDS) | #2179000 | 113.3.17許可證逾期 |  |  |  | 2 | 1 | ＣＡＮ | 麻醉部 | 48 | 580 | 衛署醫器輸壹 | 007563 | 2024-03-17 | Intersurgical | United Kingdom | 誼昇有限公司 | 2024-12-31 | VP12001
1293 | D53400003290000 | 氧氣鼻導管 | Cannula Oxygen Nasal,#OX-2 | [5 empty] | 1 | 1 | ＥＡ | 急診護理站 | 2524 | 30674 | 衛署醫器製壹 | 000329 | 2025-10-11
1294 | D5340004593H000 | 嬰兒經鼻式氧氣鼻套管（半套） | Nasal,CPAP Cannula Infant,10.5FR,NO.2 | #44-07-10,"INCA" |  | CRG01407NNW7 | 90797A |  | 1 | 1 | ＳＥＴ | 兒童醫學部 | 15 | 190 | 衛署醫器輸壹 | 004593 | 2026-05-25
1295 | D5340004593H002 | 嬰兒經鼻式氧氣鼻套管（半套） | Nasal,CPAP Cannula Infant 12FR NO.3 | #44-07-12. "INCA" |  | CRG01407NNW7 | 90797A |  | 2 | 1 | ＳＥＴ | 兒童醫學部 | 1 | 20 | 衛署醫器輸壹 | 004593 | 2026-05-25
1296 | D53400081920000 | Optiflow鼻導管 | Optiflow Junior 2 Cannula #OJR410,OJR412 | ,OJR414,OJR416,OJR418,OJR520/ XS,S,M,L,XL,XXL |  |  |  |  | 1 | 2 | ＥＡ | 兒童醫學部 | 6 | 80 | 衛署醫器輸壹 | 008192 | 2024-10-08 | FISHER & PAYKEL | NEW ZEALAND | 紐西蘭商費雪派克醫療器材有限公 | 2024-06-30 | SP11076
1297 | D53750153620000 | 潮濕球附易彎管ＶＴ：３００－１５００ｍｌ | Heat and Moisture Exchange, | Ventilator(#1VT:300-1500ml, #17732, Single Use | =>D53750153620001 |  |  |  | 1 | 2 | ＥＡ | 胸腔內科 | 529 | 6360 | 衛部醫器輸壹 | 015362 | 2025-06-18 | Teleflex | MALAYSIA | 明基三豐醫療器材股份有限公司 | 2025-06-30 | SP12016
1298 | D54500021400000 | 拋棄式加熱器 （無菌） | Humidifier,Benventilator,Disp,#3426 | Auto-Feed |  |  |  |  | 1 | 2 | ＥＡ | 胸腔內科 | 130 | 1560 | 衛署醫器製 | 002140 | 2027-03-09 | GaleMed | TAIWAN | 博宣寧股份有限公司 | 2025-06-30 | SP11309
1299 | D54500291210000 | Optiflow成人鼻導管M | Optiflow Nasal Cannula,#OPT944 | 20EA/PKG | 新冠肺炎及一般病人使用 |  |  |  | 1 | 1 | ＥＡ | 胸腔內科 | 39 | 480 | 衛部醫器輸 | 029121 | 2026-11-24 | FISHER & PAYKEL | NEW ZEALAND | 紐西蘭商費雪派克醫療器材有限公 | 2024-06-30 | SP10451
1300 | D54500291210001 | AIRVO2加熱呼吸管路與加濕器皿套件 | AIRVO2 Heated Breathing Tube and Chamber | Kit,10EA/PKG #900PT561 | 新冠肺炎及一般病人使用 |  |  |  | 1 | 2 | ＥＡ | 胸腔內科 | 35 | 420 | 衛部醫器輸 | 029121 | 2026-11-24 | FISHER & PAYKEL | NEW ZEALAND | 紐西蘭商費雪派克醫療器材有限公 | 2024-06-30 | SP10451
1301 | D54600005440000 | 多功能噴霧瓶(潮濕瓶) | Nebulizer all Purpose HUMIDIFIER | (Non-Sterile) #HB-72400 | =>D56400011080001 |  |  |  | 1 | 1 | ＥＡ | 呼吸照護中心 | 176 | 2358 | 衛署醫器製壹 | 000544 | 2025-10-30 | BESMED | TAIWAN | 貝斯美德股份有限公司 | 2024-12-31 | VP11002
1302 | D54600036200250 | 潮濕瓶 ２５０ｍｌ | Bottle Humidifier, 250ml | [5 empty] | 2 | 2 | ＥＡ | 八二病房 | 0 | 9 | 衛署醫器製壹 | 003620 | 2026-07-21
1303 | D55400040690000 | 喉頭鏡葉片－彎柄（拋棄式）＃１－５ | Laryngoscope Blade,Disposable, | #1-5(TR-DB1/ TR-DB2/ TR-DB3/ TR-DB4/ TR-DB5) |  |  |  |  | 1 | 2 | ＥＡ | 急診護理站 | 128 | 1575 | 衛部醫器陸輸壹 | 004069 | 2025-01-07 | HENAN TUOREN | China | 亞仕丹企業有限公司 | 2024-06-30 | SP11020
1304 | D55400082210001 | 硬式喉頭鏡葉片 | Blade,Laryngoscope,Pentax Rigid,Sterile | #ITL-TL,for S311050304-000225 |  |  |  |  | 2 | 2 | ＥＡ | 麻醉部 | 12 | 150 | 衛部醫器製壹 | 008221 | 2025-03-05
1305 | D55400116400000 | 可拋棄式電子影像喉頭鏡葉片護套0-4 | GlideScope.GVL Cobalt GVL Stat 0-4 | For S311050304-232 | VERATHON/CANADA |  |  |  | 1 | 2 | ＥＡ | 麻醉部 | 283 | 3416 | 衛署醫器輸壹 | 011640 | 2027-04-30 | VERATHON | CANADA | 前茂企業股份有限公司 | 2024-06-30 | SP11290
1306 | D55500139490000 | 麻醉氣體面罩＃０－＃６ | Anesthetic gas mask,No:0-6 #7090000~ | 7096000/7191000~7194000,7290000,7291000,7292001, | 7293001,7294001,7295001,7296001 |  |  |  | 1 | 2 | ＥＡ | 麻醉部 | 1612 | 19349 | 衛部醫器輸壹 | 013949 | 2029-03-11 | Intersurgical | LITHUANIA | 茵特斯克股份有限公司 | 2024-06-30 | SP11003
1307 | D55700018190000 | 純氧面罩 | Mask,Oxygen,#OM-81212,Non-Rebreathing | Safety Vent Disposible |  |  |  |  | 1 | 1 | ＥＡ | 急診護理站 | 127 | 1826 | 衛署醫器製壹 | 001819 | 2027-03-14 | BESMED | TAIWAN | 貝斯美德股份有限公司 | 2024-12-31 | SP11308
1308 | D55800003660000 | 氧氣面罩組-氣切口罩成人噴霧接頭(多角度 | Mask Aerosol,Adult #OM-81621 | BESMED OXYGEN MASK SET (Non-Sterile) |  |  |  |  | 1 | 1 | ＥＡ | 八三病房 | 87 | 1264 | 衛署醫器製壹 | 000366 | 2025-10-13 | BESMED | TAIWAN | 貝斯美德股份有限公司 | 2024-06-30 | SP10426
1309 | D55800006670001 | 面罩（４號，矽膠，醫療級，附ＰＳＦ掛勾） | Mask,Liquid Silicone Rubber,#4,REF 5182 | Small Adult,Reusable,Autoclave up to 134 Degree |  |  |  |  | 2 | 2 | ＥＡ | 重建整形外科 | 2 | 30 | 衛署醫器製壹 | 000667 | 2025-11-09
1310 | D55800018440000 | 成人噴霧面罩 | Oxygen Mask Aerosol,Adult #W0101 | [5 empty] | 1 | 1 | ＥＡ | 急診護理站 | 107 | 1505 | 衛署醫器陸輸壹 | 001844 | 2028-03-01
1311 | D56000039710000 | 成人氧氣調度式面罩 | Mask Venturi,Diluter Jets,Adult#VM-98012 | [5 empty] | 1 | 1 | ＥＡ | 恢復室 | 340 | 4361 | 衛署醫器製壹 | 003971 | 2027-02-15 | BESMED | TAIWAN | 貝斯美德股份有限公司 | 2024-12-31 | VP11002
1312 | D56300017470000 | 噴霧器，手握式，小型吸入器加藥量５－１５ | Nebulizer Hand-Held "T",Up-Drsft 5to15cc | #PN-1118A |  |  |  |  | 1 | 1 | ＥＡ | 急診護理站 | 1111 | 13591 | 衛署醫器製 | 001747 | 2026-04-12
1313 | D56300017470001 | 噴霧器（微量，加藥型，２件式） | Nebulizer,Bottle,Jet Set,1Pieces/PKG | #PN-1118A |  |  |  |  | 1 | 1 | ＰＫＧ | 恢復室 | 55 | 689 | 衛署醫器製 | 001747 | 2026-04-12 | BESMED | TAIWAN | 貝斯美德股份有限公司 | 2024-12-31 | SP11308
1314 | D56400011080001 | 多功能噴霧瓶 | Nebulizer all =>D54600005440000 | Purpose,#42770 |  |  |  |  | 0 | 1 | ＥＡ | 呼吸照護中心 | 51 | 800 | 衛署醫器製壹 | 001108 | 2026-03-28
1315 | D5720011803H000 | 麥林可雙腔支氣管內管 | Cath.,28/32/35/37/39Fr,Broncho,Endobroc- | hial Tube,Mallinckrodt#125-28:125-39;126-35:126-39;125028;125032;125035; | 125037;126035;126037 | CRB01000282C | 90724E |  | 1 | 2 | ＥＡ | 麻醉部 | 0 | 11 | 衛署醫器輸 | 011803 | 2025-08-31 | Covidien | IRELAND | 亞博實業股份有限公司 | 2026-06-30 | SP12214
1316 | D5720011803H035 | 支氣管內管（左側）35Fr | Shiley Endobronchial Tube,35Fr #1250-35 |  |  | CRB01000282C | 90724E |  | 1 | 1 | ＥＡ | 麻醉部 | 1 | 12 | 衛署醫器輸 | 011803 | 2025-08-31 | Covidien | IRELAND | 亞博實業股份有限公司 | 2026-06-30 | SP12214
1317 | D57300117870006 | ERROR | [6 empty] | 0 | 9 | ＥＡ | 麻醉部 | 8 | 100 | 衛署醫器輸 | 011787 | 2025-08-30
1318 | D57300117870050 | 加長型有氣囊氣管內管 MLT-5.0 | Shiley Microlaryngeal Tube,Sterile, | MLT-5.0 #121-50 |  |  |  |  | 2 | 2 | ＥＡ | 麻醉部 | 4 | 50 | 衛署醫器輸 | 011787 | 2025-08-30
1319 | D57300117870060 | 加長型有氣囊氣管內管 MLT-6.0 | Shiley Microlaryngeal Tube,Sterile, | MLT-6.0 #121-60 |  |  |  |  | 2 | 2 | ＥＡ | 麻醉部 | 4 | 50 | 衛署醫器輸 | 011787 | 2025-08-30
1320 | D57300118190011 | 氣管內管轉換器 | Cath.Cook Airway Exchange.#C-CAE-11.0-83 | 11Fr.x83CM |  |  |  |  | 1 | 1 | ＥＡ | ＡＩＣＵ１３ | 0 | 28 | 衛署醫器輸 | 011819 | 2025-09-05 | COOK | USA | 采京貿易有限公司 | 2024-06-30 | SP11020
1321 | D57300125010030 | 口�鼻氣管內管３．０ｍｍ（無菌，含氣囊） | Oral/Nasal Tracheal tube Cuffed 3.0mm | ,Sterile #107-30 |  |  |  |  | 1 | 1 | ＥＡ | 麻醉部 | 1 | 25 | 衛署醫器輸 | 012501 | 2025-09-29 | KENDALL | Thailand | 亞博實業股份有限公司 | 2024-12-31 | SP11190
1322 | D57300125010035 | 口╱鼻氣管內管３．５ｍｍ（無菌，含氣囊） | Oral/Nasal Tracheal tube Cuffed 3.5mm | ,Sterile #107-35 |  |  |  |  | 1 | 1 | ＥＡ | 麻醉部 | 2 | 35 | 衛署醫器輸 | 012501 | 2025-09-29 | KENDALL | Thailand | 亞博實業股份有限公司 | 2024-12-31 | SP11190
1323 | D57300125010040 | 口╱鼻氣管內管４．０ｍｍ（無菌，含氣囊） | Oral/Nasal Tracheal tube Cuffed 4.0mm | ,Sterile #107-40 |  |  |  |  | 1 | 1 | ＥＡ | 麻醉部 | 4 | 64 | 衛署醫器輸 | 012501 | 2025-09-29 | KENDALL | Thailand | 亞博實業股份有限公司 | 2024-12-31 | SP11190
1324 | D57300125010045 | 口╱鼻氣管內管４．５ｍｍ（無菌，含氣囊） | Oral/Nasal Tracheal tube Cuffed 4.5mm | ,Sterile #107-45 |  |  |  |  | 1 | 1 | ＥＡ | 麻醉部 | 4 | 56 | 衛署醫器輸 | 012501 | 2024-09-29 | KENDALL | Thailand | 亞博實業股份有限公司 | 2024-12-31 | SP11190
1325 | D57300125010050 | 口╱鼻氣管內管５．０ｍｍ（無菌，含氣囊） | Oral/Nasal Tracheal tube Cuffed 5.0mm | ,Sterile #107-50 | =>D57300223220050 |  |  |  | 1 | 1 | ＥＡ | 麻醉部 | 5 | 74 | 衛署醫器輸 | 012501 | 2025-09-29 | KENDALL | Thailand | 亞博實業股份有限公司 | 2024-12-31 | SP11190
1326 | D57300125010055 | 口╱鼻氣管內管５．５ｍｍ（無菌，含氣囊） | Oral/Nasal Tracheal tube Cuffed 5.5mm | ,Sterile #107-55 | =>D57300223220055 |  |  |  | 1 | 1 | ＥＡ | 麻醉部 | 7 | 94 | 衛署醫器輸 | 012501 | 2025-09-29 | KENDALL | Thailand | 亞博實業股份有限公司 | 2024-12-31 | SP11190
1327 | D57300125010060 | 口/鼻氣管內管6.0ｍｍ（無菌，含氣囊） | Oral/Nasal Tracheal =>D57300223220060 | tube Cuffed 6.0mm,Sterile #107-60 |  |  |  |  | 0 | 2 | ＥＡ | 麻醉部 | 7 | 100 | 衛署醫器輸 | 012501 | 2025-09-29
1328 | D57300125010065 | 口╱鼻氣管內管６．５ｍｍ（無菌，含氣囊） | Oral/Nasal Tracheal =>D57300223220065 | tube Cuffed 6.5mm,Sterile #107-65 |  |  |  |  | 0 | 1 | ＥＡ | 麻醉部 | 50 | 647 | 衛署醫器輸 | 012501 | 2025-09-29
1329 | D57300125010070 | 口/鼻氣管內管7.0ｍｍ（無菌，含氣囊） | Oral/Nasal Tracheal =>D57300223220070 | tube Cuffed 7.0mm, Sterile #107-70 |  |  |  |  | 2 | 1 | ＥＡ | 麻醉部 | 236 | 3019 | 衛署醫器輸 | 012501 | 2025-09-29
1330 | D57300125010075 | 口8鼻氣管內管7.5ｍｍ（無菌，含氣囊） | Oral/Nasal Tracheal =>D57300223220075 | tube Cuffed 7.5mm, Sterile #107-75 |  |  |  |  | 2 | 1 | ＥＡ | 麻醉部 | 309 | 3925 | 衛署醫器輸 | 012501 | 2025-09-29
1331 | D57300125010080 | 口/鼻氣管內管8.０ｍｍ（無菌，含氣囊） | Oral/Nasal Tracheal =>D57300223220080 | tube Cuffed 8.0mm,Sterile #107-80 |  |  |  |  | 0 | 2 | ＥＡ | 麻醉部 | 1 | 70 | 衛署醫器輸 | 012501 | 2025-09-29
1332 | D57300135580006 | 雪莉氣切管-可調式增強型(有閥)6mm | Shiley Tracheostomy Cannulae-Cuffed | Adjustable Flange,Reinforced #135-60/6mm |  | CRT09135AR2C | 90796B |  | 1 | 1 | ＥＡ | 八三病房 | 3 | 60 | 衛署醫器輸 | 013558 | 2025-11-10 | COVIDIEN | IRELAND | 亞博實業股份有限公司 | 2024-12-31 | VP11002
1333 | D57300135580007 | 雪莉氣切管-可調式增強型(有閥)7mm | Shiley Tracheostomy Cannulae-Cuffed | Adjustable Flange,Reinforced #135-70/7mm |  | CRT09135AR2C | 90796B |  | 1 | 1 | ＥＡ | 手術室 | 5 | 93 | 衛署醫器輸 | 013558 | 2025-11-10 | COVIDIEN | IRELAND | 亞博實業股份有限公司 | 2024-12-31 | VP11002
1334 | D57300135580008 | 雪莉氣切管-可調式增強型(有閥)8mm | Shiley Tracheostomy Cannulae-Cuffed | Adjustable Flange,Reinforced #135-80/8mm |  | CRT09135AR2C | 90796B |  | 1 | 1 | ＥＡ | 手術室 | 1 | 57 | 衛署醫器輸 | 013558 | 2025-11-10 | COVIDIEN | IRELAND | 亞博實業股份有限公司 | 2024-12-31 | VP11002
1335 | D5730013558H080 | 雪莉氣切管8.0mm (買30贈1) | Shiley tracheostomy cannulae 8.0mm | #138-80 |  | CRT02C00802C | 90782I |  | 1 | 1 | ＥＡ | ＡＩＣＵ５０ | 20 | 325 | 衛署醫器輸 | 013558 | 2025-11-10 | MALLINCKRODT | IRELAND | 亞博實業股份有限公司 | 2024-06-30 | SP11086
1336 | D57300223220060 | 雪莉氣管內管６．０ｍｍ（無菌，含氣囊） | Shiley TaperGuard Tracheal Tube 6.0mm | ,Sterile #18760 |  |  |  |  | 1 | 1 | ＥＡ | 麻醉部 | 4 | 54 | 衛署醫器輸 | 022322 | 2026-05-27 | Covidien | MEXICO | 亞博實業股份有限公司 | 2024-06-30 | SP11003
1337 | D57300223220065 | 雪莉氣管內管６．５ｍｍ（無菌，含氣囊） | Shiley TaperGuard Trach Tube 6.5mm | ,Sterile #18765 | "Covidien" |  |  |  | 1 | 1 | ＥＡ | 麻醉部 | 71 | 901 | 衛署醫器輸 | 022322 | 2026-05-27 | Covidien | MEXICO | 亞博實業股份有限公司 | 2024-12-31 | VA1101
1338 | D57300223220070 | 雪莉氣管內管７．０ｍｍ（無菌，含氣囊） | Shiley TaperGuard Tracheal Tube 7.0mm | ,Sterile #18770 |  |  |  |  | 1 | 1 | ＥＡ | 麻醉部 | 118 | 1527 | 衛署醫器輸 | 022322 | 2026-05-27 | Covidien | MEXICO | 亞博實業股份有限公司 | 2024-06-30 | SP11003
1339 | D57300223220075 | 雪莉氣管內管７．５ｍｍ（無菌，含氣囊） | Shiley TaperGuard Tracheal Tube 7.5mm | ,Sterile #18775 |  |  |  |  | 1 | 1 | ＥＡ | 麻醉部 | 120 | 1576 | 衛署醫器輸 | 022322 | 2026-05-27 | Covidien | MEXICO | 亞博實業股份有限公司 | 2024-06-30 | SP11003
1340 | D57300223220080 | 雪莉氣管內管８．０ｍｍ（無菌，含氣囊） | Shiley TaperGuard Tracheal Tube 8.0mm | ,Sterile #18780 |  |  |  |  | 1 | 1 | ＥＡ | 急診護理站 | 0 | 24 | 衛署醫器輸 | 022322 | 2026-05-27 | Covidien | MEXICO | 亞博實業股份有限公司 | 2024-06-30 | SP11003
1341 | D5730031850H000 | 加強型氣管內管3-8mm | Reinforced Endotracheal Tubes, | #118-30:118-80/ 3.0-8.0mm |  | CRE03U11802C | 90779E |  | 1 | 2 | ＥＡ | 麻醉部 | 56 | 680 | 衛部醫器輸 | 031850 | 2023-11-26 | MALLINCKRODT | IRELAND | 亞博實業股份有限公司 | 2025-06-30 | SP12024
1342 | D5730031850H065 | 加強型氣管內管 6.5MM | Reinforced Endotracheal Tubes, | #118-65/ 6.5mm |  | CRE03U11802C | 90779E |  | 1 | 1 | ＥＡ | 麻醉部 | 2 | 50 | 衛部醫器輸 | 031850 | 2023-11-26
1343 | D57300325720004 | 氣管內管４．０㎜（無氣囊） | Tracheal tube without cuff 4.0mm, | Sterile #86236 |  |  |  |  | 1 | 1 | ＥＡ | 新生兒加護病 | 0 | 20 | 衛部署醫器輸 | 032572 | 2024-04-17 | Covidien | MEXICO | 亞博實業股份有限公司 | 2024-12-31 | SP11190
1344 | D57300325720025 | 氣管內管２．５㎜（無氣囊） | Tracheal tube without cuff 2.5mm, | Sterile #86233 |  |  |  |  | 1 | 1 | ＥＡ | 新生兒加護病 | 1 | 16 | 衛部醫器輸 | 032572 | 2024-04-17 | Covidien | MEXICO | 亞博實業股份有限公司 | 2024-12-31 | SP11190
1345 | D57300325720030 | 氣管內管３．０㎜（(無菌，無氣囊) | Tracheal tube without cuff 3.0mm, | Sterile #86234 |  |  |  |  | 1 | 1 | ＥＡ | 新生兒加護病 | 2 | 42 | 衛部醫器輸 | 032572 | 2024-04-17 | Covidien | MEXICO | 亞博實業股份有限公司 | 2024-12-31 | SP11190
1346 | D57300325720035 | 氣管內管３．５㎜（無氣囊） | Tracheal tube without cuff 3.5mm, | Sterile #86235 |  |  |  |  | 1 | 1 | ＥＡ | 新生兒加護病 | 2 | 29 | 衛部醫器輸 | 032572 | 2024-04-17 | Covidien | MEXICO | 亞博實業股份有限公司 | 2024-12-31 | SP11190
1347 | D57300325720045 | 氣管內管４．５㎜（無氣囊） | Tracheal tube without cuff 4.5mm, | Sterile #86237 |  |  |  |  | 2 | 1 | ＥＡ | 急診護理站 | 0 | 10 | 衛部醫器輸 | 032572 | 2024-04-17 | Covidien | MEXICO | 亞博實業股份有限公司 | 2024-12-31 | SP11190
1348 | D57300325720050 | 氣管內管５．０㎜（無氣囊） | Tracheal tube without cuff 5.0mm, | Sterile #86238 |  |  |  |  | 2 | 1 | ＥＡ | 小兒加護病房 | 0 | 3 | 衛部醫器輸 | 032572 | 2024-04-17 | Covidien | MEXICO | 亞博實業股份有限公司 | 2024-12-31 | SP11190
1349 | D57300325720055 | 氣管內管５．５㎜（無氣囊） | Tracheal tube without cuff 5.5mm, | Sterile #86239 |  |  |  |  | 2 | 1 | ＥＡ | 小兒加護病房 | 0 | 2 | 衛部醫器輸 | 032572 | 2024-04-17 | Covidien | MEXICO | 亞博實業股份有限公司 | 2024-12-31 | SP11190
1350 | D57300325720060 | 氣管內管６．０㎜（無氣囊） | Tracheal tube without cuff 6.0mm, | Sterile #86240 |  |  |  |  | 1 | 1 | ＥＡ | 麻醉部 | 0 | 3 | 衛部醫器輸 | 032572 | 2024-04-17 | Covidien | MEXICO | 亞博實業股份有限公司 | 2024-12-31 | SP11190
1351 | D57300325720065 | 氣管內管６．５㎜（無氣囊） | Tracheal tube without cuff 6.5mm, | Sterile #86241 |  |  |  |  | 1 | 1 | ＥＡ | 八五病房 | 0 | 7 | 衛部醫器輸 | 032572 | 2024-04-17 | Covidien | MEXICO | 亞博實業股份有限公司 | 2024-12-31 | SP11190
1352 | D5740024480H050 | 支氣管內管阻隔管組 5.0 | Cath.,UniblBcker and Fuggiano Blocker5.0 | #1203104/ 5.0Fr. |  | CRB0303104FJ | 90778F |  | 2 | 2 | ＥＡ | 麻醉部 | 0 | 3 | 衛署醫器輸 | 024480 | 2028-02-25
1353 | D5740024480H090 | 支氣管內管阻隔器９．０Ｆｒ－富世 | Blocker,9Fr,UNIBLOCKER And FUGGIANO | #1203105, 9Fr,67cm |  | CRB0324480FJ | 90792F |  | 1 | 2 | ＳＥＴ | 麻醉部 | 35 | 430 | 衛署醫器輸 | 024480 | 2028-02-25 | FUJI SYSTEMS CORP | JAPAN | 亞仕丹企業有限公司 | 2025-06-30 | SP12024
1354 | D57900118440006 | 氣管內管通條 3.3ｍｍ | Tracheal Tube Stylet#503000-000033/3.3mm |  | (Rusch) |  |  |  | 1 | 1 | ＥＡ | 七一病房 | 0 | 22 | 衛署醫器輸壹 | 011844 | 2027-06-19 | RUSCH | GERMANY | 杏昌生技股份有限公司 | 2024-06-30 | SP11003
1355 | D57900211340011 | 氣管內管通條 11Fr | Intubation Stylet,33-42-800-1;OD:11Fr; | L:80CM | 單次 |  | 98172 |  | 1 | 1 | ＥＡ | 麻醉部 | 9 | 115 | 衛部醫器輸壹 | 021134 | 2024-09-25 | VBM | GERMANY | 雄泰國際有限公司 | 2024-06-30 | SP11160
1356 | D57900211340014 | 氣管內管交換通條 14Fr | Intubation Stylet,#33-41-800-1,OD:14Fr; | L:80CM | 單次 |  | 98172 |  | 1 | 1 | ＥＡ | 麻醉部 | 9 | 122 | 衛部醫器輸壹 | 021134 | 2024-09-25 | VBM | GERMANY | 雄泰國際有限公司 | 2024-06-30 | SP11160
1357 | D57900211340019 | 氣管內管交換通條 19Fr | Intubation Stylet,#33-40-800-1,OD:19Fr; | L:80CM | 單次 |  | 98172 |  | 1 | 1 | ＥＡ | 麻醉部 | 0 | 1 | 衛部醫器輸壹 | 021134 | 2024-09-25 | VBM | GERMANY | 雄泰國際有限公司 | 2024-06-30 | SP11160
1358 | D5800003142H000 | 無氣囊氣切導管．氣切套管（無閥） | Tracheostomy Tube,Plain,Uncuff,ID6.0/ | 6.5/7.0/7.5/8.0/8.5mm#VT-5400600/5400650/5400700/5400750/5400800/5400850 |  | CRT0254060VK | 90781J |  | 1 | 2 | ＥＡ | 居家照護 | 40 | 480 | 衛署醫器製 | 003142 | 2025-11-19 | Vitaltec | TAIWAN | 亞仕丹企業有限公司 | 2026-06-30 | SP12214
1359 | D5800011835H000 | 藍犀牛氣管引導器組 | Blue Rhino Percutaneous Tracheostomy | Introducer Set# C-PTIS-100-FLEX-HC-G,21-27Fr |  | CRT10PTS02CK | 90772B |  | 1 | 1 | ＳＥＴ | ＡＩＣＵ５０ | 13 | 181 | 衛署醫器輸 | 011835 | 2025-09-07 | COOK INC | USA | 采京貿易有限公司 | 2026-06-30 | SP12214
1360 | D5800014265H000 | 無氣囊氣切導管３．０：８．０ｍｍ | Tube.Tracheostomy.Uncuff 3.0:8.0mm | #2218-030:080 |  | CRT02U0025WN | 90786E |  | 2 | 2 | ＳＥＴ | 兒童醫學部 | 0 | 9 | 衛署醫器輸 | 014265 | 2026-04-11
1361 | D5800033237H000 | 雪莉氣切管(雙管,無氣囊) | Shiley Tracheostomy Tube | #4UN65R;5UN70R;6UN75R;7UN80R;8UN85R;9UN90R;10UN10R /6.5-10.0mm |  | CRT05TTUNR2C | 90776H | D | 1 | 2 | ＳＥＴ | 耳鼻喉頭頸部 | 0 | 2 | 衛部醫器輸 | 033237 | 2025-02-11 | MALLINCKRODT | IRELAND | 亞博實業股份有限公司 | 2025-06-30 | SP12210
1362 | D5800033570H000 | 胸腔安全Ｔ型管 | Tube-T-Safe,Thoracic. Radiopaque | #520010:520016;52010R:52016R |  | CRT06TUTH59T | 96824H |  | 1 | 2 | ＥＡ | 耳鼻喉頭頸部 | 0 | 1 | 衛部醫器輸 | 033570 | 2025-04-20 | BOSTON MEDICAL | USA | 薩摩亞商美律富聆股份有限公司台 | 2026-06-30 | SP12214
1363 | D58100035380210 | 氧氣導管 ７Ｆｔ（８４〞） | Tube Oxygen Supply,Disposable #G0101 | ,7Ft,L:>=210cm |  |  |  |  | 1 | 1 | ＥＡ | 麻醉部 | 334 | 4279 | 衛部醫器陸輸壹 | 003538 | 2028-08-27 | HANGZHOU | China | 毅升有限公司 | 2024-12-31 | VP11005
1364 | D58100135770000 | 成人�兒童氣道連接器（未滅菌） | Airway Connector Adult/Pediatric, | #100620 (C019085001) |  |  |  |  | 1 | 2 | ＥＡ | 一０三病房 | 0 | 5 | 衛部醫器輸壹 | 013577 | 2028-11-12 | MASIMO | SWEDEN | 亞仕丹企業有限公司 | 2024-06-30 | SP10409
1365 | D5830008505H000 | 血液收集儲存槽 | Pack,Collection,#00205-00,Cell Saver | "Haemonetics" |  | CCC1300200HA | 90274E |  | 1 | 3 | ＳＥＴ | 心臟血管外科 | 8 | 100 | 衛署醫器輸 | 008505 | 2029-02-09 | HAEMONETICS | MEXICO | 新揚行實業有限公司 | 2026-06-30 | SP12214
1366 | D5830008844H600 | 輸液加壓袋 600ml | Bag,Transfer,Sterile,600ml,25'S/Box | #T-600 |  | BBB01T060CTM | 98831D |  | 2 | 2 | ＥＡ | 神經外科 | 8 | 100 | 衛署醫器輸 | 008844 | 2028-09-25
1367 | D5830023756H000 | 依利特自體輸血系統管套 | Cell Saver Elite Sys. Disposable Set-70, | 125,225ml Bowl,#CSE-P-70;CSE-P-125;CSE-P-225 |  | CCC1400CSEHA | 90275D |  | 1 | 3 | ＳＥＴ | 心臟血管外科 | 8 | 99 | 衛署醫器輸 | 023756 | 2027-07-03 | HAEMONETICS | MEXICO | 新揚行實業有限公司 | 2026-06-30 | SP12214
1368 | D58950229520000 | 呼吸氣流量感測器 | EVITA-4 Spirolog Sensor | #8403735,5PC/Box For S311020502-229-235/286-287 |  |  |  |  | 2 | 2 | ＢＯＸ | 胸腔內科 | 1 | 21 | 衛署醫器輸 | 022952 | 2026-12-14
1369 | D58950232100000 | 流量傳感器管路（呼吸管路） | Reusable Ventilation Hose,1.5M | (oxylog3000) For S311020502-261 #8412068 |  |  |  |  | 2 | 2 | ＥＡ | 胸腔內科 | 0 | 1 | 衛署醫器輸 | 023210 | 2027-02-03
1370 | D58950232100001 | 流量感測器 #8412034 | Flow Sensor #8412034 | For S311020502-261 |  |  |  |  | 2 | 2 | ＥＡ | 胸腔內科 | 0 | 1 | 衛署醫器輸 | 023210 | 2027-02-03
1371 | D58950232100004 | 轉角接頭90度 #8412235 | Angled Connector 90° #8412235 | For S311020502-261 |  |  |  |  | 2 | 2 | ＥＡ | 胸腔內科 | 0 | 1 | 衛署醫器輸 | 023210 | 2027-02-03
1372 | D58950318430000 | 呼吸專用吐氣端細菌過濾器及集水杯 | Neo-Bacteria FilterWith Watertrap, | Age 12,#4-076408-00,for NBP840 (H169041408) |  |  |  |  | 2 | 2 | ＥＡ | 兒童醫學部 | 5 | 60 | 衛部醫器輸 | 031843 | 2028-11-08
1373 | D5905005192H050 | 迷你真空引流套 | Corrugated Drainage,Sheeting,6Fr 50cc | 47cm. Mini Vacuum,#S54302 |  | CDD0451922P2 | 90186E |  | 2 | 2 | ＥＡ | 骨科部 | 10 | 140 | 衛部醫器製壹 | 005192 | 2024-04-16
1374 | D59050242360000 | 艾瑪拉全面罩Amara(重消使用) | Amara Full Face Mask-Amara,S/M/L | [5 empty] | 2 | 2 | ＥＡ | 胸腔內科 | 0 | 10 | 衛署醫器輸 | 024236 | 2027-11-29
1375 | D59050242360001 | 艾瑪拉全面罩Amara SE(重消使用) | Amara Full Face Mask-Amara SE,S/M/L | [5 empty] | 2 | 2 | ＥＡ | 胸腔內科 | 0 | 10 | 衛署醫器輸 | 024236 | 2027-11-29
1376 | D59150014260009 | 成人急救甦醒器（拋棄式）含面罩－攜回自費 | Ambu Bag,Disposable =>D59150028480000 | #R-700-01,Oxygengas storage bag 1000ml | (契約到量) |  | 99478H |  | 2 | 2 | ＥＡ | 急診護理站 | 60 | 758 | 衛署醫器製 | 001426 | 2025-08-30 | VADI | TAIWAN | 亞仕丹企業有限公司 | 2024-06-30 | SP11020
1377 | D59150028480000 | 甦醒球組與配件(拋棄式成人)－攜回自費 | Manual Resuscitator with accessory | (Aldult) #1331324 | 契約到量 |  | 99478H |  | 2 | 1 | ＳＥＴ | ＡＩＣＵ６０ | 53 | 877 | 衛署醫器製 | 002848 | 2024-12-07 | Foremount | TAIWAN | 遠宏醫療儀器股份有限公司 | 2024-06-30 | SP11207
1378 | D59150028480001 | 甦醒球組與配件(拋棄式小孩)－攜回自費 | Manual Resuscitator with accessory | (Child) #1331322 |  |  | 99477I |  | 1 | 1 | ＳＥＴ | 小兒加護病房 | 3 | 53 | 衛署醫器製 | 002848 | 2024-12-07 | Foremount | TAIWAN | 遠宏醫療儀器股份有限公司 | 2024-06-30 | SP11077
1379 | D59150028480002 | 甦醒球組與配件(拋棄式嬰兒)－攜回自費 | Manual Resuscitator with accessory | (Baby) #1331321 |  |  | 99479G |  | 1 | 1 | ＳＥＴ | 新生兒加護病 | 4 | 59 | 衛署醫器製 | 002848 | 2024-12-07 | Foremount | TAIWAN | 遠宏醫療儀器股份有限公司 | 2024-06-30 | SP11077
1380 | D59150028480003 | 重複式正壓閥(大人) | Reuse Peep Valve (2.5-20cmH2O0)(Aldult) | #1330404 |  |  | 99479G |  | 2 | 2 | ＳＥＴ | 呼吸加護病房 | 0 | 21 | 衛署醫器製 | 002848 | 2024-12-07
1381 | D59150028480005 | 接頭單圈#1330502 | Reuse DIVER TER,PSF,30/22mm | #1330502 |  |  |  |  | 2 | 2 | ＥＡ | 急診加護病房 | 0 | 5 | 衛署醫器製 | 002848 | 2024-12-07
1382 | D59250199160001 | Neopuff專用T-piece呼吸管路 | Infant T-piece resuscitation circuit | with adjustable PEEP valve–Ergonomic #RD1300/ 10EA/PKG |  |  |  |  | 2 | 2 | ＥＡ | 兒童醫學部 | 2 | 30 | 衛署醫器輸 | 019916 | 2024-06-18
1383 | D59500005140000 | 面罩固定帶 | Mask Headgear #PHI-1050087 | [5 empty] | 2 | 2 | ＥＡ | 胸腔內科 | 2 | 35 | 衛署醫器陸輸 | 000514 | 2026-06-24
1384 | D59750003410022 | 直型接頭（呼吸管路組） | Connector,Ventilator Tube OD.22mm PVC | #GHRWC040&GHDWC046"Breathing Circuit Set" |  | 0 |  |  | 2 | 2 | ＥＡ | 放射線部 | 32 | 400 | 衛署醫器製壹 | 000341 | 2025-10-11
1385 | D59750012050000 | 小兒呼吸管路組(10Kg以上使用) | UniversaI Pediatric Circuits #156210 | [5 empty] | 1 | 2 | 組 | 小兒加護病房 | 2 | 30 | 衛署醫器製壹 | 001205 | 2026-04-12 | B-BEST /PHOENIX | TAIWAN | 長固實業有限公司 | 2025-06-30 | SP12016
1386 | D59750012050001 | 雙旋轉接頭（單一包裝） | Adaptor,Trach,Double Swivel,Elbow, | without Suction Port,#MC-4450,22mmODx15mmID |  |  |  | a | 1 | 1 | ＥＡ | 胸腔內科 | 316 | 3807 | 衛署醫器製壹 | 001205 | 2026-04-12 | B-BEST /PHOENIX | TAIWAN | 長固實業有限公司 | 2024-12-31 | VA1101
1387 | D59750042270000 | 蛇形管（藍色） | Tube,Large Bore.100F/CS(Corr-A-flex II | roll),#GC811101 |  |  |  |  | 1 | 2 | ＣＳ | 胸腔內科 | 22 | 272 | 衛署醫器製壹 | 004227 | 2027-07-24 | BENQ | TAIWAN | 明基三豐醫療器材股份有限公司 | 2025-06-30 | SP12016
1388 | D59750051990015 | 呼吸器管路(滅菌)喉頭管組15cm | GH Ventilator Tubing (Sterile)Tube Flex | #DET-050 |  |  |  |  | 1 | 1 | ＥＡ | 手術室 | 25 | 345 | 衛部醫器製壹 | 005199 | 2029-04-18 | GH | TAIWAN | 遠宏醫療儀器股份有限公司 | 2024-12-31 | VA1101
1389 | D68100015070014 | 密閉式抽痰管（１４Ｆｒ） | Tube,Suction,Colosed,System 14Fr#T20005 | [5 empty] | 1 | 1 | ＥＡ | 呼吸照護中心 | 818 | 9929 | 衛署醫器製壹 | 001507 | 2026-07-11 | PAHSCO | TAIWAN | 太平洋醫材股份有限公司 | 2024-12-31 | VA1101
1390 | D68100020690000 | 塑膠吸引管（抽痰管）（無菌）１６Ｆｒ． | Tube,Suction,Plastic,16Fr. | [5 empty] | 1 | 1 | ＥＡ | 麻醉部 | 38 | 470 | 衛署醫器製壹 | 002069 | 2028-02-22
1391 | D68100020690006 | 塑膠吸引管（抽痰管）６Ｆｒ（無菌） | Tube,Suction,Plastic,6Fr. #BSU06 | [5 empty] | 1 | 1 | ＥＡ | 急診護理站 | -1 | -4 | 衛署醫器製壹 | 002069 | 2028-02-22
1392 | D68100050660000 | 塑膠抽痰管5/6Fr,1cm間距刻度 | Tube,Suction,Plastic,5Fr/6Fr | #BSUP05G,BSUP06G |  |  |  |  | 2 | 2 | ＥＡ | 兒童醫學部 | 16 | 200 | 衛部醫器製壹 | 005066 | 2029-02-19
1393 | D68100050660001 | 抽痰包（無菌）附手套 | Cath. Kit.Suction 14Fr & Golove Set | #BUSP14 |  |  |  |  | 1 | 1 | ＳＥＴ | 呼吸照護中心 | 22723 | 272904 | 衛部醫器製壹 | 005066 | 2029-02-19 | Symphon Chemical | TAIWAN | 新豐生醫科技股份有限公司 | 2024-12-31 | VP11005
1394 | D68100050660002 | 吸引導管 ６．５Ｆｒ | Cath.Suction 6.5Fr & Golove Set.Sterile. | #BSUP06HG |  |  |  |  | 1 | 1 | ＥＡ | 新生兒加護病 | 261 | 3155 | 衛部醫器製壹 | 005066 | 2029-02-19
1395 | D68850089390000 | 細菌過濾器（肺功能機） | Filter,Bacterial/Virus #156500#146503 | (Pulmonary Function Test) |  |  |  |  | 1 | 2 | ＥＡ | 胸腔內科 | 374 | 4500 | 衛署醫器輸壹 | 008939 | 2025-06-25 | A-M Systems | USA | 潔醫生技有限公司 | 2025-06-30 | SP12016
1396 | D68850089390001 | 呼吸器過濾器 | Filter,Bacterial/Virus,Non-Conductive | Infant #156200 |  |  |  |  | 1 | 1 | ＥＡ | 胸腔內科 | 51 | 630 | 衛署醫器輸壹 | 008939 | 2025-06-25 | A-M SYSTEMS | USA | 潔醫生技有限公司 | 2025-06-30 | SP12016
1397 | DR26402034 | 乳癌手術之術中單一放射線治療 | Intra-Operative Radiation Therapy Kit | (IORT) #AB2060;AB2061;AB2062/ 3-6cm,30-130cc |  |  |  |  | 1 | 4 | ＫＩＴ | 一般外科 | 2 | 28 | 衛署醫器輸 | 024279 | 2028-01-03 | Xoft | USA | 美德醫療器材股份有限公司 | 2024-06-30 | MP08017
1398 | E00000095860000 | 費思凱絲導管導引器12cm | FAST-CATH HEMOSTASIS INTRODUCERS,12cm | 4-14Fr# 406-133;134;128;136;120;124;132 |  | CGS01N6123AB | 91879C |  | 1 | 3 | ＳＥＴ | 心臟內科 | 5 | 74 | 衛署醫器輸 | 009586 | 2026-01-04 | ABBOTT | USA | 銀鐸實業有限公司 | 2025-06-30 | SP12025
1399 | E0001000882HM00 | 火鷹雷帕黴素冠狀動脈塗藥支架系統（自付 | Firehawk Rapamycin Target ElutingCoronay | Stent System #RV-22;25;27;30;35;40-13;16;18;21;23; | ;RV-25;27;30;35;40-26;29;31;33;RV-30;35-35;38 | CBP06ELUT13X | 91450H |  | 1 | 3 | ＳＥＴ | 心臟內科 | 1 | 16 | 衛部醫器陸輸 | 000882 | 2028-01-12 | FUJIAN KERUI | China | 鷹展實業有限公司 | 2025-06-30 | SP12086
1400 | E0001019018H000 | 易時固得腹主動脈瘤支架 | Excluder AAA Endoprosthesis,# RLT(RMT)-( | 23;26;28-12;14-12:18);(3114-13:17);RLT3514-14:18+ | PLC(PXC)-12:20-10:14-00;PLC-23;27-10:14-00+PLL(PXL | CBC03RL23NGX | 98396F |  | 1 | 3 | ＳＥＴ | 心臟血管外科 | 2 | 33 | 衛署醫器輸 | 019018 | 2028-04-24 | W.L.GORE&ASSOCIATES | USA | 廣勵有限公司 | 2026-06-30 | SP12217
1401 | E0001022198H000 | 第八代冠狀動脈支架系統 | Stent,Multi-Link 8 Coronary SYS. | D:2.25-4mm,L:8-38mm;#1012164-08;12;15;18;23;28; | 1012165:1012169-08;12;15;18;23;28;33;38 | CBP01ML8STAB | 91286C |  | 1 | 3 | ＥＡ | 心臟內科 | 4 | 52 | 衛署醫器輸 | 022198 | 2026-03-07 | ABBOTT | IRELAND | 台灣雅培醫療器材有限公司 | 2025-06-30 | SP12036
1402 | E0001022304H000 | 極速腸骨支架系統 | Stent,Express Ld Iliac Premounted | Stent SYS,#H7493804-66:68-2;3;4;6-0750;-69;79-2; | 4;6-0750;0130;-610-2;4;6-070;-76:78-2;3;4;6-0130 | CBC0249380SB | 91313B | 1 周邊導管 | 1 | 3 | ＳＥＴ | 心臟內科 | 0 | 3 | 衛署醫器輸 | 022304 | 2026-05-06 | Boston Scientific | IRELAND | 荷商波士頓科技有限公司台灣分公 | 2025-06-30 | SP12025
1403 | E0001022443H000 | 快速交換冠狀動脈血管支架系統 | Stent,Integrity Rapid Exchange Coronary | System,D:2.25-4mm,L:8-30mm,#INT-225;250;275-08;12; | 14;18;22;6;30-X;INT-300;350;400-09;12;15;18;22;26 | CBP011NTEGM4 | 91287B |  | 1 | 3 | ＳＥＴ | 心臟內科 | 6 | 72 | 衛署醫器輸 | 022443 | 2026-06-13 | MEDTRONIC | USA | 美敦力醫療產品股份有限公司 | 2025-06-30 | SP12036
1404 | E0001024505H000 | 冠狀動脈包覆支架 | Graftmaster RX Coronary Stent Graft SYS, | #10128-17:21-16;19;26,D:2.8-4.8mm╱,L:16-26mm |  | CBP0510128AB | 91247D |  | 1 | 3 | ＥＡ | 心臟內科 | 0 | 7 | 衛署醫器輸 | 024505 | 2028-03-19 | ABBOTT | IRELAND | 台灣雅培醫療器材有限公司 | 2025-06-30 | SP12086
1405 | E0001024979H000 | 自膨式支架系統１５０－２０１ｍｍ | Self-Expanding Stent System,L:150-201mm | #H74939180-05:08-15;18;20-70;H74939181-05: | 08-15;18;20-30 | CBC04NSFALSB | 91361I | 1 周邊導管 | 1 | 3 | ＳＥＴ | 心臟內科 | 0 | 1 | 衛署醫器輸 | 024979 | 2028-06-21 | Boston Scientific | USA | 荷商波士頓科技有限公司台灣分公 | 2025-06-30 | SP12087
1406 | E0001024979H001 | 自膨式支架系統２０－１２０ｍｍ | Self-Expanding Stent System,L:20-120mm | #H74939180-05:08-02;40;60;80;10;12-70;H74939181-05 | :08-02;40;60;80;10;12-30,0.035",D:5-8mm | CBC04NSFASSB | 91360J | 1 周邊導管 | 1 | 3 | ＳＥＴ | 放射線部 | 0 | 3 | 衛署醫器輸 | 024979 | 2028-06-21 | Boston Scientific | USA | 荷商波士頓科技有限公司台灣分公 | 2025-06-30 | SP12025
1407 | E0001025217HM00 | 冠狀動脈塗藥支架系統 | Stent,Coronary Stent =>E0001034243HM00 | System,D:2.25-4MM,L:9-30MM #364469:364492;364499:364516 |  | CBP06ELUT1BK | 91415E |  | 0 | 3 | ＳＥＴ | 心臟內科 | 0 | 8 | 衛部醫器輸 | 025217 | 2028-07-31
1408 | E0001025464H000 | 血管支架系統（腸骨血管支架） | Vascular Stent System,D:6-14mm,L:20-120m | Shaft:80/135cm,#VIES-06:10;12;14;-020:060; | 080;100;120 | CBC02V1ES6AN | 91362H | 1 周邊導管 | 1 | 3 | ＳＥＴ | 放射線部 | 0 | 11 | 衛部醫器輸 | 025464 | 2023-11-18 | ANGIOMED | GERMANY | 巴德股份有限公司 | 2025-06-30 | SP12020
1409 | E0001025942HM00 | 冠狀動脈塗藥支架系統－自付差額 | Eluting Coronary Stent System | #SR#1:54/ D:2.0,2.25,2.5,2.75,3.0,3.5,4.0,4.5mm | L:8,13,16,19,24,29,32,37,40,44,48mm "Meril" | CBP06ELUT1QR | 91422E |  | 1 | 3 | ＳＥＴ | 心臟內科 | 1 | 19 | 衛部醫器輸 | 025942 | 2024-02-13 | Meril | INDIA | 長拓興業有限公司 | 2025-06-30 | SP12038
1410 | E0001025945HM00 | 冠狀動脈塗藥支架系統(自付差額) | Stent,Eluting Coronary Stent System | #1070250;1070275;1070300;1070350-48,,D:2.5mm-3.5mm, L:48mm |  | CBP06ELUT5AB | 91418B |  | 1 | 3 | ＳＥＴ | 心臟內科 | 2 | 27 | 衛部醫器輸 | 025945 | 2024-05-20 | ABBOTT | IRELAND | 台灣雅培醫療器材有限公司 | 2025-06-30 | SP12038
1411 | E0001026225H005 | 胸主動脈瘤支架（１支）－戈爾 | TAG Thoracic Endopros thesis | (TGM-2121;2626;2828;3434;4545-10;15;20-W);(TGMR-3131;3737;4040-10;15;20-W) | /D21:45mm*L10:20cm | CBC05CT26NGX | 99125A |  | 1 | 3 | ＳＥＴ | 心臟血管外科 | 0 | 5 | 衛部醫器輸 | 026225 | 2024-06-05 | W.L.GORE&ASSOCIATES | USA | 廣勵有限公司 | 2024-06-30 | SP11194
1412 | E0001026225H006 | 胸主動脈瘤支架（２支）－戈爾 | TAG Thoracic Endoprosthesis | (TGM-2121;2626;2828;3434;4545-10;15;20-W);(TGMR-3131;3737;4040-10;15;20-W) | /D21:45mm*L10:20cm | CBC05CT262GX | 99126J |  | 1 | 3 | ＳＥＴ | 心臟血管外科 | 1 | 17 | 衛部醫器輸 | 026225 | 2024-06-05 | W.L.GORE&ASSOCIATES | USA | 廣勵有限公司 | 2026-06-30 | SP12217
1413 | E0001026225H007 | 胸主動脈瘤支架（３支）－戈爾 | TAG Thoracic Endoprosthesis | (TGM-2121;2626;2828;3434;4545-10;15;20-W);(TGMR-3131;3737;4040-10;15;20-W) | /D21:45mm*L10:20cm | CBC05CT263GX | 99127I |  | 1 | 3 | ＳＥＴ | 心臟血管外科 | 0 | 6 | 衛部醫器輸 | 026225 | 2024-06-05 | W.L.GORE&ASSOCIATES | USA | 廣勵有限公司 | 2026-06-30 | SP12217
1414 | E0001026225H008 | 胸主動脈瘤支架（４支含以上）－戈爾 | TAG Thoracic Endoprosthesis | (TGM-2121;2626;2828;3434;4545-10;15;20-W);(TGMR-3131;3737;4040-10;15;20-W) | /D21:45mm*L10:20cm | CBC05CT264GX | 99128H |  | 1 | 3 | ＳＥＴ | 心臟血管外科 | 0 | 2 | 衛部醫器輸 | 026225 | 2024-06-05 | W.L.GORE&ASSOCIATES | USA | 廣勵有限公司 | 2026-06-30 | SP12217
1415 | E0001026308H000 | 蘭尼思Ｔ分支型胸腹主動脈內支架 | T-Branch Thoracoabdominal Endovascular | Graft #TBRANCH-34-18-202 |  | CBC05TBRANCK | 98407G |  | 1 | 3 | ＳＥＴ | 心臟血管外科 | 0 | 3 | 衛部醫器輸 | 026308 | 2024-01-16 | COOK | DENMARK | 台灣曲克股份有限公司 | 2024-06-30 | SP11122
1416 | E0001026458H000 | 自行擴張周邊支架系統２０－１２０ＭＭ | 18 Self Expanding Peripheral Stent | System (20-120MM),D:4.-7.mm,L:20-120mm#377456: | 377495;3668-08;09;13;14;18;19;23;24;28;29;23;24 | CBC04PUL14BK | 98386I | 1 周邊導管 | 1 | 3 | ＳＥＴ | 放射線部 | 0 | 8 | 衛部醫器輸 | 026458 | 2024-09-01 | BIOTRONIK AG | SWITZERLAND | 昱升實業有限公司 | 2025-06-30 | SP12019
1417 | E0001027006HM00 | 艾諾莉茉斯冠狀動脈塗藥支架系統（自付差額 | Eluting Chromium Coronary Stent System, | #H74939262-08;12;16;20;24;28;32;38;48-22;25;27;30;32;35;37;40;45;50-0#H74939417- | 08;12;16;20;24;28;32;38;48-220;250;270;300;350;400;450;500/D:2.25-5.0MM,L:8-48MM | CBP06ELUT9SB | 91424C |  | 1 | 3 | ＳＥＴ | 心臟內科 | 2 | 30 | 衛部醫器輸 | 027006 | 2025-02-04 | Boston Scientific | IRELAND | 荷商波士頓科技有限公司台灣分公 | 2025-06-30 | SP12038
1418 | E0001027039H000 | 單軌冠狀動脈支架系統 | Stent,REBEL Monorail PtCr Coronary Stent | System #H74939273-12;16;20;24;28;32-22;25;27;30; | 35;40;45-0;H74939273-08-22;25;27;30;35;40-0 | CBP01REBELSB | 91241J |  | 1 | 3 | ＳＥＴ | 心臟內科 | 1 | 15 | 衛部醫器輸 | 027039 | 2025-03-05 | Boston Scientific | USA | 荷商波士頓科技有限公司台灣分公 | 2025-06-30 | SP12037
1419 | E0001027315H000 | 速彼諾周邊血管支架系統２０－１２０ｍｍ | Supera Peripheral Stent System,L20-120mm | #420-45;55;65-020;030;040;060;080;100;120-80;120;420-75-020;030;040; | 060;080;100-80;120) | CBC04SUP12AB | 91373D | 1 周邊導管 | 1 | 3 | ＳＥＴ | 放射線部 | 0 | 2 | 衛部醫器輸 | 027315 | 2025-06-02 | ABBOTT | USA | 宏翔事業有限公司 | 2025-06-30 | SP12037
1420 | E0001028268H000 | 球囊擴張血管覆膜支架１２ｍｍ | Balloon Expandable Vascular | Covered Sten t,D: 12mm, L: 38-58 mm, #LMS-080;135-12-38;58 |  | CBC07LS012QC | 91430D |  | 1 | 3 | ＥＡ | 心臟血管外科 | 0 | 1 | 衛部醫器輸 | 028268 | 2026-03-23 | ClearStream | IRELAND | 巴德股份有限公司 | 2026-06-30 | SP12217
1421 | E0001028268H001 | 球囊擴張血管覆膜支架５－１０ｍｍ | Balloon Expandable Vascular Covered | Stent #LSM080;135-05:10-16;26;37;38;58, | D:5-10mm,L:16-58mm | CBC07LS510QC | 91381C |  | 1 | 3 | ＥＡ | 心臟血管外科 | 0 | 3 | 衛部醫器輸 | 028268 | 2026-03-23 | ClearStream | IRELAND | 巴德股份有限公司 | 2024-06-30 | SP11122
1422 | E0001028393HM00 | 冠狀動脈塗藥支架系統（自付差額） | Coronary Stent System,D:2-4mm,L:8:38mm, | #RONYX-200;225;250;275;300;350;400-08;12;15;18;22; | ;26;30-X;RONYX-225;250;275;300;350;400-34;38-X | CBP06ELUT6M4 | 91423D |  | 1 | 3 | ＳＥＴ | 心臟內科 | 13 | 162 | 衛部醫器輸 | 028393 | 2026-05-13 | MEDTRONIC | IRELAND | 美敦力醫療產品股份有限公司 | 2025-06-30 | SP12038
1423 | E0001028393HM01 | 律動歐尼克斯冠狀動脈塗藥支架系統(付差) | Resolute Onyx Zotarolimus-Eluting | Coronary Stent System #RONYX-45;50-012;015;018;022;026; | 030-X/ | CBP06ELUT7M4 | 91448C |  | 1 | 3 | ＳＥＴ | 心臟內科 | 0 | 5 | 衛部醫器輸 | 028393 | 2026-05-13 | MEDTRONIC | IRELAND | 美敦力醫療產品股份有限公司 | 2025-06-30 | SP12038
1424 | E0001028763HM00 | 冠狀動脈塗藥血管支架（自付差額） | Coroflex ISAR Sirolimus Eluting Coronary | Stent System #50287-02:06;12:16;22:26;32:36:42:46;51:54;60:63;67:68; (50289-10:6 | D:2-4mm,L:8-38mm | CBP06ELUT2BB | 91433A |  | 1 | 3 | ＳＥＴ | 心臟內科 | 0 | 8 | 衛部醫器輸 | 028763 | 2026-08-12 | B.Braun | GERMANY | 京豐企業有限公司 | 2025-06-30 | SP12038
1425 | E0001028884H001 | 自膨式周邊血管支架暨輸送系統－淺股動脈 | Self-expanding Peripheral Stent with | Entrust Delivery System#EVX35-05:07-150-080;120; | ;150/ D:5-7MM;L:150MM | CBC04EVXSLM4 | 91435I |  | 1 | 3 | ＳＥＴ | 放射線部 | 0 | 2 | 衛部醫器輸 | 028884 | 2026-11-02 | EV3 | USA | 美敦力醫療產品股份有限公司 | 2025-06-30 | SP12087
1426 | E0001028884H002 | 自膨式周邊血管支架暨輸送系統 | EverFlex Self-expanding Peripheral Stent | with Entrust Delivery System,D:5-7MM;L:20-120MM | #EVX35-05:07-020;040;060;080;100;120:150 | CBC04EVXSSM4 | 98360A | 1 周邊導管 | 1 | 3 | ＳＥＴ | 放射線部 | 0 | 7 | 衛部醫器輸 | 028884 | 2026-11-02 | EV3 | USA | 美敦力醫療產品股份有限公司 | 2025-06-30 | SP12025
1427 | E0001030010H000 | 靜脈支架系統 | Venovo Venous Stent System | #VENEM14040-20160/ D:14-20mm,L:40-160mm |  | CBC09VE120AN | 91481H | 1 周邊導管 | 1 | 3 | ＥＡ | 放射線部 | 0 | 5 | 衛部醫器輸 | 030010 | 2027-08-14 | ANGIOMED | GERMANY | 巴德股份有限公司 | 2025-06-30 | SP12207
1428 | E0001030447HM00 | 康博進階釋放型冠狀動脈支架（自付差額） | Combo Plus Dual Therapy Stent#(225;227- | ;132;152;182;232-11);(230;235;240-092;132;152;182; | 232;282;332-11);(225;227-282;332--11);(230;235;240 | CBP06ELUT3RB | 91454D |  | 1 | 3 | ＳＥＴ | 心臟內科 | 2 | 34 | 衛部醫器輸 | 030447 | 2027-11-28 | ORBUSNEICH | NETHERLANDS | 台灣祥豐醫療器材有限公司 | 2025-06-30 | SP12038
1429 | E0001030731H000 | 周邊覆膜支架系統 | Peripheral Stent Graft System,D:5-10MM | ;L75:120CM#BGP-18;22;28;38;58-05;06-1;2;BGP-18;23- | 07-1;2;BGP-27;37;57-07:10-1;2 | CBC07BG5106X | 91443H | 1 周邊導管 | 1 | 3 | ＳＥＴ | 放射線部 | 0 | 2 | 衛部醫器輸 | 030731 | 2028-02-08 | Bentley InnoMed | GERMANY | 英屬維京群島商吉時洋行股份有限公司台灣分 | 2026-06-30 | SP12217
1430 | E0001030827M000 | 鎂瑪斯西羅莫司冠狀動脈鎂金屬全吸收式支架 | Magmaris Sirolimus-Eluting Resorbable | Coronary Magnesium Scaffold System #412526-412531/ 3-3.5mm,L:15-25mm |  |  | 97146H |  | 1 | 3 | ＥＡ | 心臟內科 | 2 | 24 | 衛部醫器輸 | 030827 | 2023-10-02 | BIOTRONIK AG | SWITZERLAND | 世閎醫療儀器股份有限公司 | 2025-06-30 | SP11221
1431 | E0001031249HM00 | 阿提瑪斯特丹誠冠狀動脈塗藥支（自付差額） | Ultimaster Tansei Sirolimus Eluting | Coronary Stent Sys.#DE-RQ-22;25;27;30;35;40-09;12;15;18;21;24;28; | 33;38-KSM/D:2.25-4.0mm,L:9-38mm | CBP06ELUT3TM | 91421F |  | 1 | 3 | ＳＥＴ | 心臟內科 | 6 | 73 | 衛部醫器輸 | 031249 | 2028-08-15 | Terumo Corporation | JAPAN | 頡安實業有限公司 | 2025-06-30 | SP12038
1432 | E0001031520H000 | 優科喜福來冠狀動脈支架系統 | euca CCFlex Coronary Stent System | CCF-225;250;275;300;325;350;400-08;10;13;16;18;23;CCF-250-28;CCF-275-28;33; | CCF-450;500-13;16;18;23;CCF-300;325;350;400;450;500-28;33;38/D:2.25-5mm/L:8-38mm | CBP02CCFLXE7 | 91218B |  | 1 | 3 | ＳＥＴ | 心臟內科 | 4 | 49 | 衛部醫器輸 | 031520 | 2023-09-10 | eucatech AG | GERMANY | 匯悅有限公司 | 2025-06-30 | SP11281
1433 | E0001031533HM00 | 冠狀動脈塗藥支架系統（自付差額） | Eluting Coronary Stent Syatem,D:2-4mm, | ,L:8-38mm #1500-200;225;250;275;300;325;350;400- | 08;12;15;18;23;28;33;38 | CBP06ELUT7AB | 91441J |  | 1 | 3 | ＥＡ | 心臟內科 | 2 | 27 | 衛部器輸 | 031533 | 2028-09-27 | ABBOTT | IRELAND | 台灣雅培醫療器材有限公司 | 2025-06-30 | SP12038
1434 | E0001031607H005 | 威爾棒周邊血管支架(L:2.5;5CM) | VIABAHN Endoprosthesis with Heparin | Bioactive Surface#VBH;VBHR-(05-02;05-02W);(06;07;08-02;05-01;02-W); | (VBH-09-05-02W); (VBH-10;11;13-02;05-02W);(VBJR-05:08-02;05-02W) | CBC07VR05NGX | 99670F |  | 1 | 3 | ＳＥＴ | 心臟血管外科 | 2 | 34 | 衛部醫器輸 | 031607 | 2024-03-18 | W.L.GORE&ASSOCIATES | USA | 君頂有限公司 | 2025-06-30 | SP12019
1435 | E0001031607H010 | 威爾棒周邊血管支架 (L:10CM) | VIABAHN Endoprosthesis with Heparin | Bioactive Surface#(VBH-05;09;10-15-02W);(VBHR-05-15-02W); | (VBH;VBHR-06;07;08-15-01;02-W);(VBJR-05:08-10-02W);(VBHR-09;10;11;13-10-01;02-W | CBC07VR10NGX | 99671E |  | 1 | 3 | ＳＥＴ | 心臟血管外科 | 1 | 25 | 衛部醫器輸 | 031607 | 2024-03-18 | W.L.GORE&ASSOCIATES | USA | 君頂有限公司 | 2025-06-30 | SP12019
1436 | E0001031607H015 | 威爾棒周邊血管支架 (L:15CM) | VIABAHN Endoprosthesis with Heparin | Bioactive Surface#(VBH-05;09;10-15-02W);(VBHR-05-15-02W);(VBH;VBHR-06; | 07;08-15-01;02-W);(VBJR-05:08-15-02W);(VBHR-09;10-15-01;02-W) | CBC07VR15NGX | 99672D |  | 1 | 3 | ＳＥＴ | 心臟血管外科 | 0 | 4 | 衛部醫器輸 | 031607 | 2024-03-18 | W.L.GORE&ASSOCIATES | USA | 君頂有限公司 | 2025-06-30 | SP12019
1437 | E0001031833HM00 | 迪瑟第二代冠狀動脈塗藥支架系統（自付差額 | DESyne X2 Novolimus Eluting Coronary | Stent System #SZR22;25;27;30;35;40-14;18;23;28;32;38 |  | CBP06ELUT2YR | 91442I |  | 1 | 3 | ＳＥＴ | 心臟內科 | 9 | 116 | 衛部醫器輸 | 031833 | 2023-10-10 | Elixir | USA | 普羅旺斯有限公司 | 2025-06-30 | SP12038
1438 | E0001032081HM00 | 冠狀動脈塗藥支架系統(自付差額) | BioMatrix Alpha Drug Eluting Coronary | Stent System #BMX6-22;25;27;30;35;40-09;14;19;24;29;BMX6-25;27;30;35-33;36/ | D:2.25-4mm,L:9-36mm =>E0001035504HM00 | CBP06BMX61BS | 91451G |  | 1 | 3 | ＳＥＴ | 心臟內科 | 2 | 31 | 衛部醫器輸 | 032081 | 2024-01-21 | BIOSENSORS | SINGAPORE | 台灣大昌華嘉股份有限公司 | 2025-06-30 | SP12086
1439 | E0001032288HM00 | 流明╱塗藥冠狀動脈血管支架（自付差額） | EucaLimus drug-eluting coronary stents, | ELM-225;250;275;300;325;350;400-08;10;13;16;18; | 18;23;28;33;38;43;48 /D:2.25-4MM,L:8-48MM | CBP06ELUT1E7 | 91446E |  | 1 | 3 | ＳＥＴ | 心臟內科 | 6 | 76 | 衛部醫器輸 | 032288 | 2024-03-08 | eucatech AG | GERMANY | 匯悅有限公司 | 2025-06-30 | SP12038
1440 | E0001034243HM00 | 歐禧樂第二代西羅莫司冠狀動脈塗藥支架系統 | Orsiro Mission Sirolimus Eluting Coronar | y Stent Sys.#419101-419154/ D:2.25-4.0 mm/ L:9-40 mm |  | CBP06ELUT2BK | 91532G | E | 1 | 3 | ＳＥＴ | 心臟內科 | 3 | 37 | 衛部醫器輸 | 034243 | 2026-06-01 | BIOTRONIK AG | SWITZERLAND | 世閎醫療儀器股份有限公司 | 2025-06-30 | SP12038
1441 | E0001034529H000 | 黛納緹35周邊球囊擴張支架系統 | Dynetic 35 Peripheral Balloon Expandable | #(Dynetic-35-5:8/18/90;130);(Dynetic-35-5:10/28;38;58/90;130);(Dynetic-35-5:10/ | 38/170);(Dynetic-35-7:10/78/90;130);(Dynetic-35-6:9/28;58/170);(Dynetic-35-7:8/7 | CBC02DYNETBK | 91513B | 1 周邊導管 | 1 | 3 | ＳＥＴ | 放射線部 | 0 | 4 | 衛部醫器輸 | 034529 | 2026-05-17 | BIOTRONIK AG | SWITZERLAND | 昱升實業有限公司 | 2025-06-30 | SP11267
1442 | E0005000922H000 | 非順應性冠狀動脈氣球導管 | NC Thonic Non Compliant PTCA Balloon | Dilatation Catheter#NC-2.50;2.75;3.00;3.25;3.50;3.75;4.00;4.25;4.50; | 5.00-06;10;15;20-RX | CBP01009229J | 91253E |  | 1 | 3 | ＥＡ | 心臟內科 | 1 | 17 | 衛部醫器陸 | 000922 | 2028-08-31 | SINO | China | 鉑安有限公司 | 2025-06-30 | SP12036
1443 | E0005000960H000 | 康克爾冠狀動脈氣球擴張導管 | CONQUEROR PTCA Balloon Catheter, | (50-100:275-060;090);(50-125;150-120;150);(50-200:500-120:300);(50-150-200)/ | D;1-5mm/L:6-30mm | CBP01CQRRXA7 | 98769B |  | 1 | 3 | ＥＡ | 心臟內科 | 22 | 273 | 衛部醫器陸輸 | 000960 | 2023-11-07 | ARTHREX | GERMANY | 普羅旺斯有限公司 | 2025-06-30 | SP12036
1444 | E0005001121H000 | 康克爾後擴張冠狀動脈球囊擴張導管 | Conqueror NC PTCA Balloon Catheter, | (41-200;225;250;275;300;325;350;375;400;450;500- | 060;080;120;150;200);(41-200;225;250;275;300;325;3 | CBP01CQRNCA7 | 91256B |  | 1 | 3 | ＥＡ | 心臟內科 | 12 | 147 | 衛部醫器陸輸 | 001121 | 2025-02-27 | APT Medical | China | 普羅旺斯有限公司 | 2025-06-30 | SP12036
1445 | E0005017782H000 | 二尖瓣及主動脈瓣氣球擴張導管 | NuCLEUS PTV Dilatation Catheter , | #PVN218:PVN235;PVN236:PVN255 |  | CBV02PTVNXN5 | 91473I |  | 1 | 3 | ＥＡ | 心臟內科 | 0 | 4 | 衛署醫器輸 | 017782 | 2027-03-09 | NuMed | CANADA | 銀鐸實業有限公司 | 2026-06-30 | SP12217
1446 | E0005021302H000 | 氣球擴張導管 | Cath,PTCA Balloon,D:2~5mm,L:6~30mm, | #H74939124-06;08;12;15;20-;200:500;H74939124-30- | -200:400 =>CBP01NCEMMSB00C | CBP0339124SB | 98754J |  | 1 | 3 | ＥＡ | 心臟內科 | 26 | 319 | 衛署醫器輸 | 021302 | 2025-08-06 | Boston Scientific | USA | 荷商波士頓科技有限公司台灣分公 | 2025-06-30 | SP12036
1447 | E0005022071H000 | 快克/小快克冠狀動脈擴張導管 | TREK and Mini TREK RX Coronary Dilatatio | n Cath.#10122-68;69-06:20;20;10122-70:78-06:30;10122-79;80-12;15 | /D:1.2-5.0mm,L:6-30mm | CBP03TREK1AB | 98752B |  | 1 | 3 | ＥＡ | 心臟內科 | 7 | 87 | 衛署醫器輸 | 022071 | 2026-02-24 | Abbot Medical Ltda. | COSTA RICA | 台灣雅培醫療器材有限公司 | 2025-06-30 | SP12036
1448 | E0005022298H000 | 第二代塞費爾冠狀動脈球囊擴張術導管 | CATH.,Sapphire II Coronary Dilatation | D:1.0~4.0mm,L:5~30mm,#234-RL-(10;12-05:15);(15:20 | ;-10:20);234-R-(10;12-05:15);(15;20-10:20);(17; | CBP01105TBRB | 91282G |  | 1 | 3 | ＥＡ | 心臟內科 | 5 | 68 | 衛署醫器輸 | 022298 | 2026-05-03 | ORBUSNEICH | NETHERLANDS | 台灣祥豐醫療器材有限公司 | 2025-06-30 | SP12036
1449 | E0005023212H000 | 恩希快克冠狀動脈氣球擴張導管 | Cath.,Nc Trek Rx Coronary Dilatation | 1012-444:448;1012450-06:20;1012447:1012449;1012451-06:25;1012452:1012455-08: | 20/ D:1.5~5mm,L:6~25mm | CBP01TRKNCAB | 91285D |  | 1 | 3 | ＥＡ | 心臟內科 | 6 | 83 | 衛署醫器輸 | 023212 | 2027-02-06 | ABBOTT | USA | 台灣雅培醫療器材有限公司 | 2025-06-30 | SP12036
1450 | E0005026423H000 | 笛沃心臟經皮冠狀動脈氣球擴張導管(塗藥) | Dior Paclitaxel eluting PTCA balloon cat | #DIOR-2.0;2.25;2.5;2.75;3.0;3.5;4.0-15;20;25;30, | D:2.0-4.0mm,L:15~30mm | CBP07D1DEBEQ | 91279C |  | 1 | 3 | ＥＡ | 心臟內科 | 0 | 2 | 衛部醫器輸 | 026423 | 2024-08-05 | Eurocor | GERMANY | 立鼎事業有限公司 | 2025-06-30 | SP12037
1451 | E0005026941H000 | 第二代小快克冠狀動脈氣球擴張導管 | MINI TREK II OTW Coronary Dilatation | Cath. #1012401;1012402;1012403-06A;08A;12A;15A;20A | D：1.2~2.0mm,L：6~30mm | CBP01TREK3AB | 91255C |  | 1 | 3 | ＥＡ | 心臟內科 | 0 | 8 | 衛部醫器輸 | 026941 | 2025-01-15 | Abbot Medical Ltda. | COSTA RICA | 台灣雅培醫療器材有限公司 | 2025-06-30 | SP12037
1452 | E0005027735H000 | 安吉紫杉醇塗藥冠狀動脈氣球導管 | Agent Monorail Paclitaxel-Coated PTCA | Ballon Catheter,H74939222-20;22;25;27;30;32;35;37;40-08;12;15;20;30-10, | ,D：2-4mm,L:8-30mm | CBP07AGENTSB | 91252F |  | 1 | 3 | ＥＡ | 心臟內科 | 0 | 5 | 衛部醫器輸 | 027735 | 2025-09-15 | Hemoteq AG | GERMANY | 荷商波士頓科技有限公司台灣分公 | 2025-06-30 | SP12037
1453 | E0005027751H000 | 高壓快速交換球囊擴張導管 | Cath,Rapid Exchange Balloon Dilatation | ,OD:2.0-5.0mm,L:6-27mm,#NCEUP-(20;225;25;275;30;32 | (45;50-08;12;15-X);(45-20X);(25;275;30;325;35;375; | CBP01NCEUPM4 | 98761J |  | 1 | 3 | ＥＡ | 心臟內科 | 26 | 323 | 衛部醫器輸 | 027751 | 2025-10-07 | MEDTRONIC | MEXICO | 美敦力醫療產品股份有限公司 | 2025-06-30 | SP12036
1454 | E0005027759H000 | 冠狀動脈氣球擴張導管 | PTCA Balloon Dilatation Catheter, | #MNC-200;225;250;275;300;350;400-08;10;13;15;18;23 | ;28;30 ,D:2.0-4.0mm,L:8-30mm | CBP01MNCXXQR | 91242I |  | 1 | 3 | ＥＡ | 心臟內科 | 3 | 37 | 衛部醫器輸 | 027759 | 2025-10-19 | Meril | INDIA | 長拓興業有限公司 | 2025-06-30 | SP12036
1455 | E0005028529H000 | 潘德拉紫杉醇釋放氣球導管 | Pantera Lux Paclitaxel Releasing PTCA | Balloon Catheter,#3651-10:14;20:39/D:2-4.0mm,L:10- | 30mm " BIOTRONIK" | CBP07PALUXBK | 91251G |  | 1 | 3 | 組 | 心臟內科 | 0 | 4 | 衛部醫器輸 | 028529 | 2026-05-09 | BIOTRONIK AG | SWITZERLAND | 世閎醫療儀器股份有限公司 | 2025-06-30 | SP12036
1456 | E0005028782H000 | 快速交換球囊擴張導管 | Catheter,Euphora Rapid Exchange Balloon | Dilatation Catheter,D:1.5-4.0mm,L:6-30mm#EUP-15; | ;20;25;30;35;40-06;10;12;15;20-X;EUP-20;25;30;35; | CBP01EUPRXM4 | 98765F |  | 1 | 3 | ＥＡ | 心臟內科 | 13 | 156 | 衛部醫器輸 | 028782 | 2026-09-07 | MEDTRONIC | MEXICO | 美敦力醫療產品股份有限公司 | 2025-06-30 | SP12036
1457 | E0005029409H000 | 冠狀動脈氣球擴張導管２－５㎜ | Accuforce PTCA Balloon Dilatation Cath., | 2-5mm,L:6-30mm#DC-RM20;22;25;27;30;32;35;37;40;45;50-06;08-HSW; | DC-RM45;50-12;15-HSW;DC-RM20;22;25;2 | CBP03ACCUFTM | 98767D |  | 1 | 3 | 條 | 心臟內科 | 13 | 158 | 衛部醫器輸 | 029409 | 2027-03-13 | ASHITAKA FACTORY | JAPAN | 頡安實業有限公司 | 2025-06-30 | SP12036
1458 | E0005029698H000 | 經皮穿刺冠狀動脈導管 | PTCA Catheter #RD3-8-150;175;RD3-8;10; | 13;15;18;20;30-200;225;250;275;300;325;350;375;400 | ;425;450;ZE-6;8-100-F;P;ZE-6;8-120;ZE-6:12;15;18; | CBP01RD3ZEKE | 98766E |  | 1 | 3 | ＥＡ | 心臟內科 | 12 | 146 | 衛部醫器輸 | 029698 | 2027-05-11 | KANEKA | JAPAN | 興東藥品器材有限公司 | 2025-06-30 | SP12036
1459 | E0005031232H000 | 石坡息經皮穿刺塗藥冠狀動脈導管 | Support C Paclitaxel-eluting PTCA Cath. | #SUC-200;225;250;275;300;325;350;400-10;15;20;25; | 30 / D:2-4mm,L:10-30mm | CBP07SUPTCE7 | 91447D |  | 1 | 3 | ＥＡ | 心臟內科 | 6 | 82 | 衛部醫器輸 | 031232 | 2028-08-01 | eucatech AG | GERMANY | 鉑安有限公司 | 2025-06-30 | SP12036
1460 | E0005031866H000 | 流麗冠狀動脈氣球擴張導管 | Ryurei PTCA Dilatation Catheter | #DC-RR-10-05HH;DC-RR-12;15-05;10;15;20-HH;DC-RR- | 20;22;25;27;30;32;35;37;40-10;15;20-HHW;DC-RR-20;2 | CBP01DCRR1TM | 98763H |  | 1 | 3 | ＥＡ | 心臟內科 | 15 | 187 | 衛部醫器輸 | 031866 | 2023-12-11 | TERUMO | JAPAN | 頡安實業有限公司 | 2025-06-30 | SP12036
1461 | E0005032620M000 | 沃芙靈切割氣球導管 | Wolverine Coronary =>E0005032620H000 | Cutting Balloon#H74939403-06;10;15-200;225;250;275;300;325;350;375;400-0 | /6;10;15mm×2.0;2.25;2.5;2.75;3.0;3.25;3.5 | CBZ032620001 | 99959H |  | 0 | 3 | ＥＡ | 心臟內科 | 0 | 2 | 衛部醫器輸 | 032620 | 2024-05-31 | Boston Scientific | IRELAND | 荷商波士頓科技有限公司台灣分公 | 2025-06-30 | SP12037
1462 | E0005034772H000 | 普威爾紫杉醇塗藥冠狀動脈球囊導管 | Prevail Paclitaxel-coated PTCA Balloon | Catheter #(PRV-0200;0250;0300;0350;0400-10;15;20;25;30-RX); | (PRV-0225;0275-10;15;20;25-RX) 停用CBP07D1DEBEQ00C | CBP07PRVPCM4 | 91259I | E | 1 | 3 | ＥＡ | 心臟內科 | 1 | 12 | 衛部醫器輸 | 034772 | 2026-07-27 | MEDTRONIC | IRELAND | 美敦力醫療產品股份有限公司 | 2025-06-30 | SP12093
1463 | E0006023190H002 | 胸主動脈支架系統（２支） | Valiant Thoracic Stent Graft with the | Captivia Delivery System#VAMF-(2222:4646-C- | 100;150);(3030:4646-C-200)-TE+VAMC-;(2222:4646-B-1 | CBC05VLCA2M4 | 99114E |  | 1 | 3 | ＳＥＴ | 心臟血管外科 | 0 | 10 | 衛署醫器輸 | 023190 | 2027-01-10 | MEDTRONIC | IRELAND | 美敦力醫療產品股份有限公司 | 2026-06-30 | SP12217
1464 | E0006024798H001 | 第二代覆膜支架系統（輔助配件－主動脈髂動 | Endurant II Stent Graft System #ETLW- | 1610:1628-C-82:199-EE;ETEW-1010:2828-C82EE;ETCF-23 | :3636-C49EE;ETTF-2323:3636-C70EE | CBC03AAA07M4 | 91432B |  | 1 | 3 | ＳＥＴ | 心臟血管外科 | 0 | 1 | 衛署醫器輸 | 024978 | 2028-06-19 | MEDTRONIC | IRELAND | 美敦力醫療產品股份有限公司 | 2026-06-30 | SP12217
1465 | E0006024978H000 | 第二代覆膜支架系統（主體＋分支體） | Endurant II Stent Graft System #ETBF-231 | 3:3220-C-124:166-EE;ETBF-3616:3620-C-145:166-EE; | +ETLW-1610:1628-C-82:199-EE;ETEW-1010:2828-C82EE; | CBC03AAA05M4 | 91431C |  | 1 | 3 | ＳＥＴ | 心臟血管外科 | 0 | 10 | 衛署醫器輸 | 024978 | 2028-06-19 | MEDTRONIC | IRELAND | 美敦力醫療產品股份有限公司 | 2026-06-30 | SP12217
1466 | E0006027988H001 | 藍尼思阿發胸主動脈內移植物（使用２支） | Zenith Alpha Thoracic Endovascular Graf, | D:18:46mm;L105:233mm,#ZTA-P-18:24-105;127;ZTA-P-26 | -105;149;ZTA-P-28:32-109;132;155;201;ZTA-P-34;36-1 | CBC05ZTA02CK | 98398D |  | 1 | 3 | ＥＡ | 心臟血管外科 | 0 | 1 | 衛部醫器輸 | 027988 | 2026-01-28 | WILLIAM COOK EUR.APS | DENMARK | 台灣曲克股份有限公司 | 2026-06-30 | SP12217
1467 | E0006030825H000 | 柯維拉血管覆膜支架：含傳輸裝置１０ｃｍ | Covera Vascular Covered Stent,D:6-10mm, | L:100 mm #AVSME;AVSLE;AVFME;AVFLE-06:10-100 |  | CBC07CV100AN | 91444G |  | 1 | 3 | ＥＡ | 放射線部 | 0 | 5 | 衛部醫器輸 | 030825 | 2028-08-07 | ANGIOMED | GERMANY | 巴德股份有限公司 | 2025-06-30 | SP12020
1468 | E0006030825H001 | 血管覆膜支架：含傳輸裝置 | Vascular Covered Stent,D:6-10mm/L:3-8cm | #(AVSME;AVSLE-06:10-030;040;060;080)(AVFME;AVFLE- | 06:10-040;060;080) | CBC07CV380AN | 91434J |  | 1 | 3 | ＴＵＢ | 放射線部 | 0 | 11 | 衛部醫器輸 | 030825 | 2028-08-07 | ANGIOMED | GERMANY | 巴德股份有限公司 | 2025-06-30 | SP12020
1469 | E0006032063H000 | 易時固得髂動脈分支血管支架 | EXCLUDER Iliac Branch Endoprosthesis, | #(CEB23-10;12;14-10A)+(HGB16-100;120;140-7A) |  | CBC03CEB23GX | 98403A |  | 2 | 3 | ＳＥＴ | 心臟血管外科 | 0 | 3 | 衛部醫器輸 | 032063 | 2024-01-04
1470 | E0008031250HM00 | 卡帝凱斯感應式電燒導管（自付差額）含設備 | TactiCath Sensor Enabled contact force | ablation catheter #A-TCSE-DD;DF;FF;FJ;JJ;D;F;J |  | CXE05TACSEAB | 91808E |  | 1 | 3 | ＥＡ | 心臟內科 | 0 | 2 | 衛部醫器輸 | 031250 | 2028-08-16 | St. Jude Medical | COSTA RICA | 銀鐸實業有限公司 | 2025-06-30 | SP12038
1471 | E0008036075HM00 | 北極峰進階心臟冷凍消融導管（自付差額） | Arctic Front Advance Cardiac | CryoAblation Catheter #2AF233;2AF283/Freezor2.5mm(7Fr) |  | CXE052AF28M4 | 91816D |  | 1 | 3 | 條 | 心臟內科 | 0 | 6 | 衛部醫器輸 | 036075 | 2027-12-24 | MEDTRONIC | USA | 美敦力醫療產品股份有限公司 | 2025-06-30 | SP12038
1472 | E057264001 | （白人）牙間刷（２５支�盒） | Interdental Brush, 25'S/Box #T-KI | #T-KI |  |  |  |  | 1 | 2 | 盒 | 膺復牙科 | 0 | 19 |  |  | 2958465 | T.KI | TAIWAN | 倍樂國際有限公司 | 2026-07-31 | SP12258
1473 | E058469001 | ＰＩＰ專用刷子 | Brush.PIP, 30'S/Pkg #SY | [5 empty] | 1 | 2 | ＰＫＧ | 膺復牙科 | 5 | 71 | 免醫療器材列 |  | 2958465 | SY | TAIWAN | 大享牙科材料有限公司 | 2024-07-31 | SP11094
1474 | E058595001 | 牙刷（短頭） | Brush,Tooth, 12'S/Box | [5 empty] | 1 | 2 | ＥＡ | 牙周病科 | 1 | 12 | 免衛署許可證 |  | 2958465 | T.KI | TAIWAN | 倍樂國際有限公司 | 2026-07-31 | SP12261
1475 | E085169101 | 護套（塑膠，Ｘ光感應片用） | Phosphor Plate Barrier Eavelope | #2, 500'S/Box |  |  |  |  | 1 | 2 | ＢＯＸ | 口腔醫學部 | 5 | 60 | 免醫療器材列 |  | 2958465 | APIXIA | TAIWAN | 倍樂國際有限公司 | 2026-07-31 | SP12241
1476 | E085172001 | 流動性補牙材 | Filtek Supreme =>F36900224090000 | Flowable Restorative,2GM/Tube,2'S/PKG, #Filtek Z-350, A2/A3/A3.5 |  |  |  |  | 0 | 2 | ＰＫＧ | 膺復牙科 | 1 | 45 | 衛署醫器輸 | 022409 | 2026-05-18 | 3M ESPE | USA | 倍樂國際有限公司 | 2024-06-30 | SP10101
1477 | E10250080030003 | 拋棄式小兒用壓脈帶＃３ | Disposable neonatal cuffs,sz 3 Limb cir- | cumference=5.8~10.9cm, PHILIPS/S311030408-501~537 | #M1870A ,10'S/BOX |  |  |  | 2 | 2 | ＢＯＸ | 兒童醫學部 | 0 | 10 | 衛署醫器輸 | 008003 | 2024-02-09
1478 | E1200007527H000 | 血管攝影導管 | RADIFOCUS ANGIOGRAPHIC CATHETER 5Fr, | 70cm#RF-DG95007M3EA/BOX |  | CVA0295007TM | 91712C |  | 1 | 2 | ＥＡ | 放射線部 | 2 | 32 | 衛署醫器輸 | 007527 | 2029-02-09 | TERUMO | JAPAN | 頡安實業有限公司 | 2025-06-30 | SP12031
1479 | E1200008589H005 | 診斷性心臟血管照影用導管 | Infiniti Diagnostic Cardiology Catheters | 5Fr/100cm #534-517T:572T;S;E |  | CVC014505NCD | 91765E |  | 1 | 3 | ＥＡ | 心臟內科 | 29 | 360 | 衛署醫器輸 | 008589 | 2028-03-06 | CORDIS | USA | 鉑安有限公司 | 2025-06-30 | SP12036
1480 | E1200009737H000 | 普羅葛萊特血管攝影導管（同軸微細導管 | Progreat Micro Catheter System, | #MC-PP27-10;11;13-C;5;7;1(MC-AC218-A;W-6)(MC-AC238-E;W-6)(MC-BC2-1;3-8B6), | L:110-130CM,D:2.2-2.9Fr | CMV01P2710TM | 98322A | 1 周邊導管 | 1 | 3 | ＥＡ | 放射線部 | 0 | 1 | 衛署醫器輸 | 009737 | 2026-09-12 | Terumo Corporation | JAPAN | 頡安實業有限公司 | 2025-06-30 | SP12019
1481 | E1200009737H001 | 血管攝影導管 | PROGREAT MICRO CATHETER SYSTEM , | #MC-PE27-10;11;13-5;1 / D:2.7Fr,L:110-150CM |  | CMV01E2710TM | 91028I | 1 周邊導管 | 1 | 3 | ＳＥＴ | 放射線部 | 3 | 43 | 衛署醫器輸 | 009737 | 2026-09-12 | TERUMO | JAPAN | 頡安實業有限公司 | 2025-06-30 | SP12109
1482 | E1200010905H000 | 豬尾型血管攝影導管 | Royal Flush Plus Angiographic Catheter | ,0.035",4.0/5.0Fr,65-110cm,#HN(R)-4.0;5.0-35(38)- | 65;70:110-M;P;ST;Y-4S:10S-CFP;GENSINI;MAN;0;PATEL; | CVA01HNR02CK | 91759D |  | 1 | 3 | ＥＡ | 兒童醫學部 | 2 | 28 | 衛署醫器輸 | 010905 | 2024-11-01 | COOK | USA | 台灣曲克股份有限公司 | 2025-06-30 | SP12019
1483 | E1200021614H000 | 心臟血管攝影導管４：８ＦＲ | Cath,Angiographic,Pediatric,4:8FR, | 50:110cm,#AI-07130:07138 |  | CVA0107130AR | 91775B |  | 2 | 2 | ＥＡ | 兒童醫學部 | 7 | 90 | 衛署醫器輸 | 021614 | 2025-10-29
1484 | E1200024181H000 | 歐帝克血管攝影導管４－6Ｆｒ | Radifocus Optitorque Angiographic Cath. | #RH*AD4410GM:6510GM;RH*4:6JR4000M;RH*4:6JL3500M;RH*4:6JL4000M;RH*4:6SP0061M; | RH*AG94107M; RH*DG9500/4-6Fr,65-110cm | CVA02ABCDGTM | 91713B |  | 1 | 3 | ＥＡ | 放射線部 | 46 | 559 | 衛署醫器輸 | 024181 | 2027-11-23 | TERUMO VIETNAM CO. | VIETNAM | 頡安實業有限公司 | 2025-06-30 | SP12031
1485 | E1200025429H000 | 冠狀動脈攝影導管－超音波導管及橇型板 | Catheter,Coronary Imaging Catheter w/sle | #H749518100+H749A70200,3.0Frx135cm |  | CGPG3PTCRSSB | 93237C |  | 1 | 3 | ＳＥＴ | 心臟內科 | 15 | 181 | 衛部醫器輸 | 025429 | 2023-10-11 | Boston Scientific | USA | 荷商波士頓科技有限公司台灣分公 | 2025-06-30 | SP12036
1486 | E1200027302H000 | 影像導管 | Dragonfly OPTIS Image Catheter,2.7Fr ; | 135cm #C408645;C408646 |  | CGPG3CA645AB | 91756G |  | 1 | 3 | ＥＡ | 心臟內科 | 2 | 24 | 衛部醫器輸 | 027302 | 2025-05-26 | ABBOTT | USA | 台灣雅培醫療器材有限公司 | 2025-06-30 | SP12036
1487 | E1200030786H000 | 水手親水性血管攝影導管 | Mariner Hydrophilic-coated Angiographic | Catheter#11708906;11709015;11720405;11714054;11714025;11712006;11722111; | 11723503;11722705;11722707 | CGPG1MR1173R | 91499G |  | 1 | 3 | ＥＡ | 放射線部 | 9 | 121 | 衛部醫器輸 | 030786 | 2028-03-28 | AngioDynamics | USA | 元澤科技有限公司 | 2025-06-30 | SP12020
1488 | E1200030815H000 | 德克斯提診斷導管 | DxTerity Diagnostic Catheter,D:5-6Fr; | #DXT5XXXXXX;DXT6XXXXXXX;U5TXXXXXX;U6TXXXXXXXX/L:100-110cm |  | CVA01DXTTRM4 | 91767C |  | 1 | 3 | ＥＡ | 心臟內科 | 96 | 1175 | 衛部醫器輸 | 030815 | 2028-04-23 | Availmed S.A. | MEXICO | 美敦力醫療產品股份有限公司 | 2025-06-30 | SP12036
1489 | E1200032291H000 | 艾地可冠狀動脈攝影導管 | OptiCross HD Coronary Imaging Catheter, | #(H74939352030;H74939354070)+H749A70200 |  | CGPG3PTCHDSB | 93236D |  | 1 | 3 | ＳＥＴ | 心臟內科 | 0 | 10 | 衛部醫器輸 | 032291 | 2024-03-08 | BOSTON SCIENTIFIC | COSTA RICA | 荷商波士頓科技有限公司台灣分公 | 2025-06-30 | SP12037
1490 | E12000326660000 | 普羅葛萊特血管攝影導管 | Progreat Micro Catheter System/1.7-1.9 | Fr#CC-M1711S/A/D #CC-M1713S/A/D #CC-M1715S/A/D#CC-M1911S/A/D #CC-M1913S/A/D | #CC-M1915S/A/D | CMV01P1719TM | 91762H | 1 周邊導管 | 1 | 3 | ＳＥＴ | 放射線部 | 0 | 5 | 衛部醫器輸 | 032666 | 2024-07-17 | TERUMO | JAPAN | 頡安實業有限公司 | 2026-06-30 | SP12217
1491 | E1210011047H001 | 微細導管 | Renegade Microcatheter #M00118-1250:1600 | ;M00118-2470:2590/130CM,150 CM | ,"BOSTON SCIENTI" | CMV0218251SB | 98299H | 1 周邊導管 | 1 | 3 | ＥＡ | 放射線部 | 7 | 90 | 衛署醫器輸 | 011047 | 2025-02-15 | Boston Scientific | IRELAND | 元澤科技有限公司 | 2025-06-30 | SP12019
1492 | E1210011812H000 | 超微細導管 | Catheter,Micro,Excelsior,#144181;144189; | 168181;168189,L:150/6 Tip Configuration1,2 Marker |  | CMV0149181S9 | 90971C | 1 周邊導管 | 1 | 3 | ＥＡ | 神經外科 | 1 | 26 | 衛署醫器輸 | 011812 | 2025-09-05 | Boston Scientific | IRELAND | 六霖企業有限公司 | 2025-06-30 | SP12020
1493 | E1210018518H000 | 導管－微導管預先成形90度 | Catheter,MTI Echelon Micro | #105-5091;5092-150,145-5091;5092-150,190-5091;5092-150 |  | CMV01ECHL0V9 | 98333G | 1 周邊導管 | 1 | 3 | ＳＥＴ | 放射線部 | 0 | 5 | 衛署醫器輸 | 018518 | 2027-12-25 | EV3 | USA | 銀鐸實業有限公司 | 2025-06-30 | SP12087
1494 | E1210019505H000 | 微導管 | Micro Catheters #105-5055;105-5056 | ,2.7/1.3Fr D:0.013" L:165cm |  | CMV0755055V9 | 98334F |  | 1 | 3 | ＳＥＴ | 放射線部 | 0 | 5 | 衛署醫器輸 | 019505 | 2023-12-16 | EV3 | USA | 銀鐸實業有限公司 | 2025-06-30 | SP12087
1495 | E1210023729H000 | 馬克司孟導管 | Marksman Catheter #FA-55160-1030 | #FA-55105-1015;FA-55135-1030;FA-55150-1030, | 2.8F/3.2F ;D:0.027,L:135-160cm "MTI " | CMV0755105V9 | 98341F |  | 1 | 3 | ＥＡ | 神經外科 | 0 | 9 | 衛署醫器輸 | 023729 | 2027-06-14 | MEDTRONIC | MEXICO | 銀鐸實業有限公司 | 2025-06-30 | SP12025
1496 | E1210027763H000 | 微細導管套件 | Maestro Microcatheter Kit,#K16-000-07:35 | L:110/130/150CM; OD:2.4/2.8/2.9Fr |  | CMV01MAK16MR | 90964C | 1 周邊導管 | 1 | 3 | 組 | 放射線部 | 1 | 20 | 衛部醫器輸 | 027763 | 2025-10-22 | MERIT | USA | 久立藥品有限公司 | 2025-06-30 | SP12020
1497 | E1220021565H000 | 可控式生理電極導管 １０極 | Livewire Steerable Electrophysiology | Catheter##401938:41;401990:1;401575;401915;401923; | 401582;401926 | CXE02LVW10ST | 98861E |  | 1 | 3 | ＥＡ | 心臟內科 | 0 | 10 | 衛署醫器輸 | 021565 | 2025-10-11 | ST. JUDE | USA | 銀鐸實業有限公司 | 2025-06-30 | SP12037
1498 | E1220026917H000 | 診斷電極導管（固定式） | Cath. EP,Explorer ST Diagnostic,5F,6F | ST Fixed Curve,#401223,401227 |  | CXE01CRR04ST | 98865A |  | 1 | 3 | ＥＡ | 心臟內科 | 8 | 107 | 衛部醫器輸 | 026917 | 2024-12-23 | St. Jude Medical | COSTA RICA | 銀鐸實業有限公司 | 2025-06-30 | SP12037
1499 | E1220026918H000 | 生理電極導管（十極） | Supreme Electrophysiology Catheters, | #401863:65;401893;401979/ L:120cm,decapolar |  | CXE01CRS10ST | 98859J |  | 1 | 3 | ＥＡ | 心臟內科 | 4 | 51 | 衛部醫器輸 | 026918 | 2024-12-29 | St. Jude Medical | USA | 銀鐸實業有限公司 | 2025-06-30 | SP12036
1500 | E1220027877H000 | 電生理診斷導管 | Electrophysiology Diagnostic Catheter | -10Pin #81736/ 5Fr.,110cm |  | CXE0278710AB | 98864B |  | 1 | 3 | ＥＡ | 心臟內科 | 0 | 9 | 衛部醫器輸 | 027877 | 2025-12-15 | Abbot Medical Ltda. | COSTA RICA | 銀鐸實業有限公司 | 2025-06-30 | SP12036
1501 | E1220029394H000 | 圓形感應式定位導管 | FL Sensor Enabled Circular Mapping | Catheter #D-AVSE-D10;DF10-F-15;20 |  | CXE02ADVSEAB | 91291E |  | 1 | 3 | ＥＡ | 心臟內科 | 0 | 1 | 衛部醫器輸 | 029394 | 2027-02-21 | St. Jude Medical | COSTA RICA | 銀鐸實業有限公司 | 2025-06-30 | SP12037
1502 | E12200312110000 | 高密度網格定位導管 | Advisor HD Grid Mapping Catheter, Sensor | Enabled #D-AVHD-DF16/8Fr,110cm | 113.2.1轉健保 | CXZ031211001 | 90548E | E | 0 | 3 | ＥＡ | 心臟內科 | 0 | 2 | 衛部醫器輸 | 031211 | 2028-07-07 | ABBOTT | USA | 銀鐸實業有限公司 | 2025-06-30 | SP12086
1503 | E1220032618H000 | 爾契進階定位導管 | Achieve Advance Mapping Catheter | #2ACH-15;20;25 / L:15mm,20mm,25mm;8極10極 | 停用CXE02ACHMPM400C | CXE02ACHADM4 | 91811I |  | 1 | 3 | ＥＡ | 心臟內科 | 1 | 20 | 衛部醫器輸 | 032618 | 2024-05-31 | Lake Region | USA | 美敦力醫療產品股份有限公司 | 2025-06-30 | SP12036
1504 | E1240019094H000 | 兒童用動脈套管 | DLP One Piece Pediatric Arter | #77006:77016 |  | CHA01DLP77M4 | 96917C | E | 2 | 2 | ＥＡ | 心臟血管外科 | 0 | 5 | 衛署醫器輸 | 019094 | 2028-07-08
1505 | E1240021509H000 | 肺動脈楔型導管，４：８Ｆｒ | Cath. Balloon Wedge Pressure,4:8FR 60: | 110CM,#AI-07121:07128 |  | CBT020712NAR | 91320B |  | 2 | 2 | ＥＡ | 兒童醫學部 | 5 | 65 | 衛署醫器輸 | 021509 | 2025-09-30
1506 | E1250000716H000 | 輸送鞘 | SteerEase Introducer #SFP-5F:14F, | 04-16mm |  | CBS03HRSTEY4 | 91483F |  | 1 | 3 | ＳＥＴ | 兒童醫學部 | 0 | 1 | 衛部醫器陸輸 | 000716 | 2025-11-24 | Lifetech Scientific | China | 鎧盛醫療器材科技股份有限公司 | 2025-06-30 | SP12019
1507 | E1250000716H001 | 輸送鞘 | SteerEase Introducer 5:14F | #SFA-5F:14F(SFA-5F:14F-f) |  | CBS02HRSTEY4 | 91535D | E | 1 | 3 | ＳＥＴ | 兒童醫學部 | 0 | 2 | 衛部醫器陸輸 | 000716 | 2025-11-24 | Lifetech Scientific | China | 鎧盛醫療器材科技股份有限公司 | 2025-06-30 | SP12174
1508 | E1250001059H000 | 導引延伸導管 | EXPRESSMAN Guiding Extension Catheter, | #20505201;20505202;20505601;20505602;20556101; | 20556102;20606601;20606602;20657101;20657102;20707 | CGPG2EXPMAA7 | 91758E |  | 1 | 3 | ＥＡ | 心臟內科 | 6 | 72 | 衛部醫器陸輸 | 001059 | 2024-08-13 | APT Medical | China | 普羅旺斯有限公司 | 2025-06-30 | SP12036
1509 | E1250001064H000 | 微導管 | Microcatheter#60172302;60172303;60192402 | ;60192404;60192405;60262801;60262802;60262803;60263002 |  | CGPG160172A7 | 91746J |  | 1 | 3 | ＥＡ | 心臟內科 | 3 | 39 | 衛部醫器陸輸 | 001064 | 2024-09-05 | APT Medical | China | 普羅旺斯有限公司 | 2025-06-30 | SP12037
1510 | E1250009977H000 | 瓣膜整型導管 | Tyshak2 PERCUTANEOUS TRANSLUMINAL | VALVULOPASTY(PTV)CATHETER,#PDC500:550;S00-01:69;SN001:2 |  | CBV02PDCXXN5 | 91734E |  | 1 | 3 | ＥＡ | 兒童醫學部 | 3 | 40 | 衛署醫器輸 | 009977 | 2027-07-12 | NUMED | USA | 銀鐸實業有限公司 | 2025-06-30 | SP12019
1511 | E1250010287H000 | 安普拉茲遞送導管系統 ５－９Ｆｒ | Amplatzer Delivery System,5-9Fr,80cm | #9-ITV-05;06-F180/60;9-ITV-06:09-F180/80 |  | CBS029DEL5AB | 91488A |  | 1 | 3 | ＳＥＴ | 兒童醫學部 | 0 | 1 | 衛署醫器輸 | 010287 | 2028-04-30 | ABBOTT | USA | 台灣雅培醫療器材有限公司 | 2025-06-30 | SP12088
1512 | E1250011212H000 | 血管成型氣球擴張導管 | Conquest PTA Balloon Cath.6Fr,75cm, | #CQ-50;75-62;64;68;CQ-50;75-72;74;76;78;CQ-50;75- | 82;83;84;86;88;92;94;CQ-75-102;104;122;124 | CBB01CQ575BA | 98357G | 1 周邊導管 | 1 | 3 | ＥＡ | 放射線部 | 16 | 192 | 衛署醫器輸 | 011212 | 2025-04-26 | BARD | USA | 巴德股份有限公司 | 2025-06-30 | SP12019
1513 | E1250011269H000 | 頸動脈血栓過濾裝置（導引線過濾裝置） | Filter,WireGuide Wire:0.014",L:190/300CM | ,#H749201003990;H749201004000;H749201051900; | H749201053000,Embolic Protection System | HHM0192010SB | 96855H | 1 周邊導管 | 1 | 3 | ＥＡ | 放射線部 | 0 | 2 | 衛署醫器輸 | 011269 | 2025-05-06 | BOSTON SCIENTIFIC | COSTA RICA | 荷商波士頓科技有限公司台灣分公 | 2025-06-30 | SP12087
1514 | E12500140490000 | 氣球擴張導管 | PTA Balloon Dilatation Catheter, | #AT75122-AT75204/ D:12-20mm,L:20-40MM |  | CBB01AT751BA | 91482G | 1 周邊導管 | 1 | 3 | ＥＡ | 放射線部 | 1 | 22 | 衛署醫器輸 | 014049 | 2026-03-02 | BARD | USA | 巴德股份有限公司 | 2025-06-30 | SP12019
1515 | E1250017367H000 | 冠狀動脈成型術探測導管 | CRUSADE CORONARY ANGIOPLASTY CATHETER | #KMF0114A;CR1414140SD /L:140cm,3.2FR |  | CGPG1KMF4AKE | 99289D |  | 1 | 3 | ＥＡ | 心臟內科 | 0 | 7 | 衛署醫器輸 | 017367 | 2026-10-23 | KANEKA | JAPAN | 興東藥品器材有限公司 | 2025-06-30 | SP12036
1516 | E1250018169H000 | 導引管第二代 | Heartrail II PTCA Guiding Catheter, # | GC-F6;F7-JL;JR;BL;IL;TR;35;40-RN;RA;GC-F6;F7-IR-10 | ;15-;RN;RA;GC-F6AL01RN;GC-F7AL01RA(GC-F6;7-JL-300 | CGPG1GCF90TM | 91888A |  | 1 | 3 | ＥＡ | 心臟內科 | 20 | 241 | 衛署醫器輸 | 018169 | 2027-07-17 | Terumo Corporation | JAPAN | 頡安實業有限公司 | 2025-06-30 | SP12036
1517 | E12500182300000 | 梵蔻思麥奇冠狀動脈微導引導管 | FINECROSS MG Coronary Micro-Guide Cath. | #NC-F863A;NC-F865A,OD:1.8Fr,ID:2.6Fr,130/150CM |  | CGPG1FCRSSTM | 91351B |  | 1 | 3 | ＥＡ | 心臟內科 | 11 | 142 | 衛署醫器輸 | 018630 | 2028-03-06 | TERUMO | JAPAN | 頡安實業有限公司 | 2025-06-30 | SP12036
1518 | E1250019152H000 | 栓塞防護系統 | Embolic,Protecion Device,3.0-7.0mm, | 190/320cm,#SPD2-US-030:070-190;SPD2-US-030:070-320 |  | HHM01SPDEREY | 96834E |  | 1 | 3 | ＳＥＴ | 心臟內科 | 0 | 3 | 衛署醫器輸 | 019152 | 2028-08-05 | EV3 | USA | 美敦力醫療產品股份有限公司 | 2025-06-30 | SP12025
1519 | E12500209100000 | 三葉球囊導管－主動脈專用 | Cath.Tri-Lobe Balloon(Aortic), | D:0.035",L:104:108cm,#BCM1634:BCL2645 |  | CBA01B2640GX | 91323I |  | 1 | 3 | ＥＡ | 心臟血管外科 | 0 | 11 | 衛署醫器輸 | 020910 | 2025-04-13 | GORE-TEX | USA | 廣勵有限公司 | 2026-06-30 | SP12217
1520 | E1250021003H000 | 施特靈氣球擴張導管 | Sterling PTA Balloon Dilatation Catheter | #H74939148;H74939147-20:40-1290;1590;1210;1510(H74939032-50:70-12;15;22-10;90; | H749390 /D:2.0:4.0MM,L:120,150MM, | CBB03STSL1SB | 91354I | 1 周邊導管 | 1 | 3 | ＥＡ | 心臟內科 | 1 | 38 | 衛署醫器輸 | 021003 | 2025-05-07 | Boston Scientific | USA | 荷商波士頓科技有限公司台灣分公 | 2025-06-30 | SP12019
1521 | E1250021201H000 | 科達球囊導管 | Cath.,CODA Balloon Catheter(Aortic) | 10Fr.,120cm,32/40mm,#CODA-2-10.0-35-120-32;40 |  | CBA01C0DA2CK | 91322J |  | 1 | 3 | ＥＡ | 心臟血管外科 | 0 | 2 | 衛署醫器輸 | 021201 | 2025-07-09 | COOK INCORPORATED | USA | 台灣曲克股份有限公司 | 2026-06-30 | SP12217
1522 | E1250021295H000 | 西斯艾支持導管 | CXI support catheter,2.6Fr,4.Fr/0.018" | ,0.035”,90/135/150CM #CXI-2.6;4.0-18;35-90;135;150-P-NS-0;ANG;DAV |  | CGPG1CX101CK | 93226G |  | 1 | 3 | ＥＡ | 放射線部 | 1 | 19 | 衛署醫器輸 | 021295 | 2025-08-02 | COOK | USA | 台灣曲克股份有限公司 | 2025-06-30 | SP12020
1523 | E1250021382H000 | 捷威經皮穿腔血管擴張術氣球導管 | Gateway PTA Balloon Catheter | #M00320722-09150:20400/D:1.5-4mm,L:9/15/20mm |  | CBN01GATEWSB | 91510E |  | 1 | 3 | ＳＥＴ | 神經外科 | 0 | 2 | 衛署醫器輸 | 021382 | 2025-09-10 | Boston Scientific | USA | 六霖企業有限公司 | 2026-06-30 | SP12217
1524 | E1250021465H000 | 科塞爾微導管 | Corsair Micro Catheter,135-150Cm,2.6FR | #CSW135-26N,CSW150-26N, CSR135-26P,CSR150-26P |  | CGPG1CS126AS | 91724H |  | 1 | 3 | ＥＡ | 心臟內科 | 0 | 4 | 衛署醫器輸 | 021465 | 2025-09-15 | Asahi Kasei | Thailand | 證達實業有限公司 | 2025-06-30 | SP12190
1525 | E1250022086H000 | 電燒導管（溫度控制型） | Catheter,Cardiac Ablation,Blazer II, | Temperature,Tip:4-8mm,Shaft:6-8Fr.,L:110cm | #M00450-31T;86T-0;M00450-31T;86T-K1;K2;N4;M;MK2; | CXE035086TSB | 91293C |  | 1 | 3 | ＥＡ | 心臟內科 | 0 | 5 | 衛署醫器輸 | 022086 | 2026-03-10 | BOSTON SCIENTIFIC | COSTA RICA | 荷商波士頓科技有限公司台灣分公 | 2025-06-30 | SP12037
1526 | E1250022102H000 | 第六代血栓防護盾系統 | Emboshield NAV6 Embolic Protection | System #22442-19;22443-19/S:5.0mm/190cm,L:7.2mm/190cm |  | HHM01ENAV6AB | 96840F | 1 周邊導管 | 1 | 3 | 個 | 心臟內科 | 0 | 4 | 衛署醫器輸 | 022102 | 2026-03-26 | ABBOTT | USA | 宏翔事業有限公司 | 2025-06-30 | SP12086
1527 | E1250022546M000 | 普克艾經皮血管縫合器系統 | Perclose ProGlide Suture-Mediated | Closure,5-8Fr,#12673-05 |  | SAZ022546001 | 91738A |  | 1 | 3 | ＥＡ | 心臟血管外科 | 17 | 220 | 衛署醫器輸 | 022546 | 2026-06-14 | ABBOTT | USA | 昇順股份有限公司 | 2024-06-30 | SP11122
1528 | E1250022801H000 | 瑪思丹氣球擴張導管 Ｌ２０－１００ＭＭ | Mustang PTA Balloon Dilatation Catheter | H74939171-03:08-02;03;04;06;08;10-40;70;10;H74939171-09;10;12-02;03;04;06;08-40; | 70;10/ D3:10;12MM; L:20-100MM | CBB0130240SB | 91342D | 1 周邊導管 | 1 | 3 | ＥＡ | 放射線部 | 8 | 120 | 衛署醫器輸 | 022801 | 2026-09-08 | Boston Scientific | IRELAND | 荷商波士頓科技有限公司台灣分公 | 2025-06-30 | SP12019
1529 | E1250022801H001 | 瑪思丹氣球擴張導管L:120:200MM | Cath,D:3:8MM;L:120:200MM,PTA Balloon | Dilatation #H749391710-5;6-1240;H749391710-3;4;5;6;7;8-12;15;18;20-70;10 |  | CBB0351240SB | 91343C | 1 周邊導管 | 1 | 3 | ＥＡ | 放射線部 | 2 | 31 | 衛署醫器輸 | 022801 | 2026-09-08 | Boston Scientific | IRELAND | 荷商波士頓科技有限公司台灣分公 | 2025-06-30 | SP11220
1530 | E1250023285H000 | 球囊導管 | Stent Graft Balloon Catheter #AB46 |  |  | CBA010AB46M4 | 91476F | 1 周邊導管 | 1 | 3 | ＥＡ | 心臟血管外科 | 1 | 17 | 衛署醫器輸 | 023285 | 2027-02-24 | MEDTRONIC | IRELAND | 美敦力醫療產品股份有限公司 | 2024-06-30 | SP11122
1531 | E1250023292H001 | 氣球擴張導管 | Cath,D:2.0:4MM;L:120:220MM,PTA Balloon | Dilatation,#H74939185:H74939186-20:40-1290; | 1590;2290;1210;1510;2210 | CBB03CYTLTSB | 91357F | 1 周邊導管 | 1 | 3 | ＥＡ | 放射線部 | 1 | 19 | 衛署醫器輸 | 023292 | 2027-03-03 | Boston Scientific | USA | 荷商波士頓科技有限公司台灣分公 | 2025-06-30 | SP12025
1532 | E1250023292H002 | 氣球擴張導管 | Cath,D:1.5:4MM,L:40:100MM,PTA Balloon | Dilatation,#H749391851504-90;10;H749391861504-90; | 10;H74939185:H74939186-20:40;-0690;0890;1090;0610; | CBB03CYTSTSB | 91356G | 1 周邊導管 | 1 | 3 | ＥＡ | 放射線部 | 0 | 5 | 衛署醫器輸 | 023292 | 2027-03-03 | Boston Scientific | USA | 荷商波士頓科技有限公司台灣分公 | 2025-06-30 | SP12025
1533 | E12500233100000 | 支持導管 | Trailblazer Support Catheter,#SC-014-135 | ;150/SC-018-090;135;150/SC-035-065;090;135;150, | .014"/.018"/.035",65/90/135/150cm | CGPG1SC014Y7 | 91753J |  | 1 | 3 | ＥＡ | 心臟內科 | 0 | 5 | 衛署醫器輸 | 023310 | 2027-03-29 | EV3 | USA | 美敦力醫療產品股份有限公司 | 2025-06-30 | SP12025
1534 | E1250023519H000 | 安普拉茲托菲遞送導管系統 | Amplatzer TorqVue LP Delivery System, | #9-TVLP-4F-90/060;90/080;9-TVLP-5F-90/060;90/080 / | 4Fr/5Fr | CBS03TVLP4AB | 91490F |  | 1 | 3 | ＳＥＴ | 兒童醫學部 | 0 | 1 | 衛署醫器輸 | 023519 | 2027-05-30 | ABBOTT | USA | 台灣雅培醫療器材有限公司 | 2025-06-30 | SP12019
1535 | E1250023529H000 | 阿曼達周邊血管球囊導管 | Cath,Armada 35,PTA,D:3-14mm,L:20-250mm, | L:80/135cm,#B-10;20-(30-020;040);(40:90;100;120; | ;140-020:080);(40:70-100;120;150;200);(40:60-250) | CBB01ARM35AB | 91339J | 1 周邊導管 | 1 | 3 | ＥＡ | 放射線部 | 0 | 6 | 衛署醫器輸 | 023529 | 2027-06-11 | Abbot Medical Ltda. | COSTA RICA | 宏翔事業有限公司 | 2025-06-30 | SP12025
1536 | E1250024152H000 | 經皮穿刺血管成形術導管２０－１００ｍｍ | PTA Catheter,D:2-6mm,L:20-100mm , | 75/130/180cm,#484;485-020:100-20:40;50;60;484; | 485-040;060-70:90 | CBB01BTM01QC | 98353A | 1 周邊導管 | 1 | 3 | ＥＡ | 放射線部 | 0 | 10 | 衛署醫器輸 | 024152 | 2027-11-01 | ClearStream | IRELAND | 巴德股份有限公司 | 2025-06-30 | SP12020
1537 | E1250024152H001 | 經皮穿刺血管成形術導管１２０－２２０ｍｍ | Bantam PTA Catheter,D:2-6mm,L:120-220mm | 75/130/180cm,#484;485-150;220-20;25;30;35;40; | 50;60;488-220-25;30(484;485-120-20:40;50;60;488-12 | CBB01BTM02QC | 98354J | 1 周邊導管 | 1 | 3 | ＥＡ | 放射線部 | 0 | 1 | 衛署醫器輸 | 024152 | 2027-11-01 | ClearStream | IRELAND | 巴德股份有限公司 | 2025-06-30 | SP12087
1538 | E12500244740000 | 微導管 | Excelsior XT-27 Microcatheter, | #M003XT27358-10:20;M003XT27508-10:20;M003XT27359- | 10:20;M003XT27509-10:20/L:135cm;150cm,LSD:6;18cm | CMV013XT27S9 | 91027J | 1 周邊導管 | 1 | 3 | ＥＡ | 放射線部 | 0 | 8 | 衛署醫器輸 | 024474 | 2028-02-18 | STRYKER | IRELAND | 六霖企業有限公司 | 2025-06-30 | SP12020
1539 | E1250024878H000 | 紐諾邁克斯系統 | Neuron MAX System#PNML6F088-7;8;9;10-04, | PNML6F088-7;8;9;10-04M,PNML6F088-7;8;9;10-04MR,PNML6F088-7;8;9;10-04R |  | CMV016FMLSUF | 90968I |  | 1 | 3 | ＥＡ | 神經外科 | 3 | 43 | 衛部醫器輸 | 024878 | 2028-05-06 | Penumbra | USA | 集康國際股份有限公司 | 2025-06-30 | SP12020
1540 | E1250025214H000 | 蓋茲導引延長導管 | Guidezilla Guide Extension Catheter, | #H7493924215050;H7493933515060;H7493933515070; | H7493933515080;H74939335150610 | CGPG2GUDEASB | 91757F |  | 1 | 3 | ＥＡ | 心臟內科 | 1 | 19 | 衛部醫器輸 | 025214 | 2028-07-29 | Boston Scientific | USA | 荷商波士頓科技有限公司台灣分公 | 2025-06-30 | SP12036
1541 | E1250025804H000 | １８周邊血管氣球擴張導管２０－８０ＭＭ | 18 PTA Balloon Catheter(20-80MM),L:20-80 | D:2.0-7.0mm#357451:357475357486:357506366098: | 366104366115:366125 " Biotronik " | CBB01PAS35BK | 98383B | 1 周邊導管 | 1 | 3 | ＥＡ | 放射線部 | 3 | 44 | 衛部醫器輸 | 025804 | 2029-02-06 | BIOTRONIK AG | SWITZERLAND | 昱升實業有限公司 | 2025-06-30 | SP12025
1542 | E1250026142H000 | 帕希爾３５周邊血管氣球擴張導管 | Passeo-35,PTA balloon catheter(20-100mm) | (359-545:552);(357-282:301;306:321);(383-231:238; 260:271); (4287-77:84;86:99); | (4288-00:12;51:58;60:86);(4289-25:32;34:60)/ D:3-10mm,L:20-100mm | CBB01PAS38BK | 98389F | 1 周邊導管 | 1 | 3 | ＥＡ | 放射線部 | 8 | 105 | 衛部醫器輸 | 026142 | 2024-05-09 | BIOTRONIK AG | SWITZERLAND | 昱升實業有限公司 | 2025-06-30 | SP12019
1543 | E1250026142H001 | 帕希爾３５周邊血管氣球擴張導管 | Passeo-35,PTA balloon catheter/120-200mm | #(383243:383259;389775:389778;383276:383292;387162:387163;(4288-22:50;96:99); | (4289-00:24;70:98)/ D:3-10mm,L:120-260mm | CBB03PAS23BK | 98390B | 1 周邊導管 | 1 | 3 | ＥＡ | 放射線部 | 5 | 66 | 衛部醫器輸 | 026142 | 2024-05-09 | BIOTRONIK AG | SWITZERLAND | 昱升實業有限公司 | 2025-06-30 | SP12025
1544 | E1250026147H000 | 確保閥左心傳送系統 | Command+Surevalve Left-Heart Delivery | System # 6250VIC,6250VIS |  | CGS01ATT62M4 | 91896J |  | 1 | 3 | ＥＡ | 心臟內科 | 0 | 4 | 衛部醫器輸 | 026147 | 2024-05-12 | MEDTRONIC | IRELAND | 美敦力醫療產品股份有限公司 | 2025-06-30 | SP12129
1545 | E1250026249H000 | 瑪仕特微導管系列 | Masters PARKWAY Microcatheter | #WMST105-27HFK,WMST125-27HFK,WMST105-27HFKM, | WMST125-27HFKM "ASAHI" | CMV0110527AS | 90976H | 1 周邊導管 | 1 | 3 | ＳＥＴ | 放射線部 | 0 | 10 | 衛部醫器輸 | 026249 | 2024-06-17 | ASAHI | Thailand | 杏昌生技股份有限公司 | 2025-06-30 | SP12019
1546 | E1250026596H000 | 周邊血管球囊導管 | PTA Balloon Catheter,D3:12MM,L20:300MM. | #SBI-(030-020;040;080;100;120-080;130);(040;050-02 | ;040;060;080;100;120;150;200;250-080;130);(040-300 | CBB01ADMXTM4 | 98346A |  | 1 | 3 | ＥＡ | 放射線部 | 2 | 36 | 衛部醫器輸 | 026596 | 2024-10-24 | MEDTRONIC | MEXICO | 美敦力醫療產品股份有限公司 | 2025-06-30 | SP12025
1547 | E1250026708HM00 | 紫杉醇塗藥周邊氣球導管（自付差額） | Paclitaxel-Coated PTA Balloon Catheter, | D:4-8mm.L;30-200mm#H74939219-(40:70-03;04;06;08;10 | -80);(80-03;04;06;08-80;10);(40-03;04;06-10);(50:7 | CBC04RASFASB | 91278D | 1 周邊導管 | 1 | 3 | ＥＡ | 放射線部 | 0 | 4 | 衛部醫器輸 | 026708 | 2025-12-18 | Boston Scientific | GERMANY | 荷商波士頓科技有限公司台灣分公 | 2025-06-30 | SP12087
1548 | E1250026927H000 | 周邊血管治療導管 Ｌ１２０：１５０ＭＭ | Pacific Plus PTA Catheter,D:2-7MM,L120- | 150MM#PCE-(020;025;030;035;-120;150-090;130;180) | ;PCE-(040;050;060;070-120-090;130;180 | CBB03PCELLM4 | 98348I |  | 1 | 3 | ＥＡ | 心臟內科 | 0 | 8 | 衛部醫器輸 | 026927 | 2025-01-06 | MEDTRONIC | MEXICO | 美敦力醫療產品股份有限公司 | 2025-06-30 | SP12025
1549 | E1250026927H001 | 周邊血管治療導管 Ｌ２０：８０ＭＭ | Pacific Plus PTA Catheter,D:2-7MM,L:20- | 80MM #PCE-(020;025;030;035-020;040;060;080-090;130 | ;180);(040;050;060;070-020-090);(040;050;060;070- | CBB03PCESSM4 | 98347J |  | 1 | 3 | ＥＡ | 心臟內科 | 0 | 2 | 衛部醫器輸 | 026927 | 2025-01-06 | MEDTRONIC | MEXICO | 美敦力醫療產品股份有限公司 | 2025-06-30 | SP12025
1550 | E1250026927H002 | 派斯飛克普拉斯周邊血管治療導管 | Pacific Plus PTA Catheter,D:4-7MM,L:40- | 80MM #PCE-040;050;060;070-040;060;080-090 |  | CBB01PCECAM4 | 98350D | 1 周邊導管 | 1 | 3 | ＥＡ | 放射線部 | 0 | 4 | 衛署醫器輸 | 026927 | 2025-01-06 | INVATEC | ITALY | 美敦力醫療產品股份有限公司 | 2025-06-30 | SP12025
1551 | E1250027045H000 | 康格斯特４０經皮穿刺血管成形術導管 | Conquest 40 PTA Dilatation Catheter, | #CQF7542-CQF7584/ D:4.0-8.0MM L:20-100mm Working | Length:75cm | CBB01CQ40ABA | 91500H | 1 周邊導管 | 1 | 3 | ＥＡ | 放射線部 | 0 | 10 | 衛部醫器輸 | 027045 | 2025-03-11 | BARD | USA | 巴德股份有限公司 | 2025-06-30 | SP12020
1552 | E1250027046H000 | 顱內支撐導管 | Navien Intracranial Support Catheter, | #(RFX07295;105;115;125;13008)( RFX07295;105;115; | ;125;13008MP)(RFX058105;115;125;13008)/ID:0.072, | CMV01NARFXV9 | 90965B |  | 1 | 3 | ＥＡ | 神經外科 | 1 | 19 | 衛部醫器輸 | 027046 | 2025-03-11 | MICRO THERAPEUTICS | USA | 銀鐸實業有限公司 | 2025-06-30 | SP12025
1553 | E1250027276H000 | 西斯艾支持導管 | CXI Support Catheter #CXI-2.3-14-65;90; | 135;150-0;ANG;ANG2;CXI-2.6-18-65;90;135;150-0;ANG; | ;ANG2;CXI-4.0-35-65;90;135;150-0;DAV;KTB/Size:2.3 | CGPG1CX103CK | 91886C | 1 周邊導管 | 1 | 3 | ＥＡ | 放射線部 | 2 | 26 | 衛部醫器輸 | 027276 | 2024-04-29 | COOK | USA | 台灣曲克股份有限公司 | 2025-06-30 | SP12020
1554 | E1250027320H000 | １４周邊血管氣球擴張導管１４０－２２０Ｍ | 14 Peripheral Dilatation Catheter140-220 | MM,#380296-380300,380302-380304,380308-380310, | 380338-380342,380344-380346,380350-380352,D:1.5-4m | CBB03PAS13BK | 98385J | 1 周邊導管 | 1 | 3 | ＴＵＢ | 放射線部 | 0 | 11 | 衛部醫器輸 | 027320 | 2025-06-09 | BIOTRONIK AG | SWITZERLAND | 昱升實業有限公司 | 2025-06-30 | SP12025
1555 | E1250027320H001 | １４周邊血管氣球擴張導管２０－１００ｍｍ | Passeo-14 Peripheral Dilatation Catheter | #380271,380277~380288,380290~380294,380313, | 380319~380330,380332~380336/D:1.5-4.0mm,L:20-100mm | CBB03PAS14BK | 91388F |  | 1 | 3 | 條 | 放射線部 | 0 | 5 | 衛部醫器輸 | 027320 | 2025-06-09 | BIOTRONIK AG | SWITZERLAND | 昱升實業有限公司 | 2025-06-30 | SP12025
1556 | E1250028244H000 | 氣球擴張導管 | PTA Dilatation Catheter,L:20-120mm, | D:3-12mm,#U3540-3:12-1;2;4;6;8;10;U3575-3:12-1;2;4 | ;6;8;10;U3575-3:8-12;U35100-3:12-1;2;4;6;8;10;U351 | CBB01U3501BA | 98392J | 1 周邊導管 | 1 | 3 | ＥＡ | 放射線部 | 1 | 20 | 衛部醫器輸 | 028244 | 2026-02-25 | ClearStream | IRELAND | 巴德股份有限公司 | 2025-06-30 | SP12020
1557 | E1250028244H001 | 035氣球擴張導管150-300mm | Ultraverse 035 PTA Dilatation Catheter, | U3575-3:8-15;20;25;30;U35100-3:8-15;20;25;30;U35130-3:8-15;20;25;30; | U35150-3:7-15;20;25;30 | CBB01U3502BA | 91389E |  | 1 | 3 | ＥＡ | 放射線部 | 0 | 1 | 衛部醫器輸 | 028244 | 2026-02-25 | BARD | USA | 巴德股份有限公司 | 2025-06-30 | SP12087
1558 | E1250028910HM00 | 派斯飛克紫杉醇塗藥周邊球囊導管(自付差額 | IN.PACT Pacific Paclitaxel-eluting PTA | #PCF-040;050;060;070-040;60;80;120-09P;13P/D:4-7cm,L:40-120mm |  | CBC04PPDCBM4 | 98462D | 1 周邊導管 | 1 | 3 | ＥＡ | 心臟內科 | 0 | 1 | 衛部醫器輸 | 028910 | 2026-11-15 | MEDTRONIC | IRELAND | 美敦力醫療產品股份有限公司 | 2025-06-30 | SP11159
1559 | E1250029103H000 | 喜可交叉支撐導管 | Seeker Crossing Support Catheter, | #SK-13514~15035/ 0.035,0.018,0.014 |  | CGPG1SK150BA | 91755H |  | 1 | 3 | ＥＡ | 放射線部 | 0 | 2 | 衛部醫器輸 | 029103 | 2026-11-16 | MERIT | USA | 巴德股份有限公司 | 2025-06-30 | SP12020
1560 | E1250029140H000 | 帕希爾３５高壓周邊血管周邊氣球擴張導管 | Passeo-35 HP PTA Balloon Dilatation Cath | eter#3990-56:64;66:68;70:85;87:89;91:97/L:20-80MM |  | CBB01PASHPBK | 91485D | 1 周邊導管 | 1 | 3 | ＥＡ | 放射線部 | 6 | 73 | 衛部醫器輸 | 029140 | 2026-12-09 | Creagh Medical Ltd. | IRELAND | 昱升實業有限公司 | 2025-06-30 | SP12025
1561 | E1250029140H001 | 高壓周邊血管周邊氣球擴張導管 | Passeo-35 HP PTA Balloon Dilatation | Catheter #3990-65;69;86;90 / L:100MM |  | CBB03PASHPBK | 91484E | 1 周邊導管 | 1 | 3 | ＥＡ | 放射線部 | 7 | 86 | 衛部醫器輸 | 029140 | 2026-12-09 | Creagh Medical Ltd. | IRELAND | 昱升實業有限公司 | 2025-06-30 | SP12019
1562 | E1250029980H000 | 經皮穿刺血管成形術藥物塗層球囊導管－差額 | Bard LUTONIX 035 Drug Coated Balloon | PTA Catheter #90904-75;10;13-400;500;600-020:150,D:4-12MM;L:20-150MM |  | CBC0490204BA | 98328E | 1 周邊導管 | 1 | 3 | ＥＡ | 放射線部 | 0 | 1 | 衛部醫器輸 | 029980 | 2027-07-20 | C.R.Bard Inc. | USA | 巴德股份有限公司 | 2025-06-30 | SP12020
1563 | E12500301860000 | 卡拉維爾微導管 | Caravel Microcatheter | #CRV135-19P;CRV150-19P/ |  | CGPG1CRV19AS | 91018B |  | 1 | 3 | ＥＡ | 心臟內科 | 2 | 25 | 衛部醫器輸 | 030186 | 2027-09-08 | ASAHI | Thailand | 杏昌生技股份有限公司 | 2025-06-30 | SP11233
1564 | E1250030817H000 | 瓣膜成形術灌注導管 | True Flow Valvuloplasty Perfusion Cath. | #TF0-183511;203511;223512;243514;263516/D:18-26MM | ,L:3.5CM | CBV02TF0XXBA | 91475G |  | 1 | 3 | ＥＡ | 心臟內科 | 0 | 2 | 衛部醫器輸 | 030817 | 2028-04-23 | BARD | USA | 巴德股份有限公司 | 2026-06-30 | SP12217
1565 | E1250030914H000 | 輸送導管 | C315 Delivery Catheter , | #C315-H20;H40;HIS;J;S4;S5;S10 |  | CGS04CC315M4 | 91890F |  | 1 | 3 | ＥＡ | 心臟內科 | 2 | 35 | 衛部醫器輸 | 030914 | 2028-06-05 | MEDTRONIC | IRELAND | 美敦力醫療產品股份有限公司 | 2025-06-30 | SP12037
1566 | E1250030922H000 | 富仕淇神經血管導引管 | Neurovascular Guide Cath.(WAIN-FBK-6-A; | AH;S;A80;A80H;S80;AL;ALH;SL;A110;A110H;S110);(WAIN-FBK-7-A;AH;S;A80; | A80H;S80;AL;ALH;SL;A110;A110H;S110);(WAIN-FBK-8-S;S80;SL;S110); | CMV0280130AS | 91026A |  | 1 | 3 | ＳＥＴ | 放射線部 | 0 | 6 | 衛部醫器輸 | 030922 | 2028-06-16 | ASAHI | Thailand | 杏昌生技股份有限公司 | 2024-06-30 | SP11074
1567 | E1250031532H000 | 萃璞裝置交換導管 | Trapper Exchange Device #H74939330130, | D:2F,L:97CM→112CM |  | CBP01TRAPPSB | 91257A |  | 1 | 3 | ＥＡ | 心臟內科 | 0 | 8 | 衛部醫器輸 | 031532 | 2028-09-26 | Creganna | SINGAPORE | 荷商波士頓科技有限公司台灣分公 | 2025-06-30 | SP12037
1568 | E12500325820000 | 塞時給雙腔導管 | SASUKE Double Lumen Catheter (RX/OTW) | #SA145-33N / |  | CGPG1SA145AS | 91820G |  | 1 | 3 | ＥＡ | 心臟內科 | 7 | 91 | 衛部醫器輸 | 032582 | 2024-04-29 | ASAHI | Thailand | 杏昌生技股份有限公司 | 2025-06-30 | SP11233
1569 | E1250033084H000 | 經皮穿腔成型術用導管 | PTA Balloon Catheter PE-W6,D:4-7mm,L:20- | 80mm#YR45;75;100-4020;5020;6020;7020;4040;5040; | 6040;7040;4060;5060;6060;7060;4080;5080;6080;7080- | CBB01YR454KE | 99393B |  | 1 | 3 | ＥＡ | 放射線部 | 2 | 24 | 衛部醫器輸 | 033084 | 2025-01-07 | KANEKA | JAPAN | 興東藥品器材有限公司 | 2025-06-30 | SP12025
1570 | E1250033204H000 | 泰樂絲導引延長導管 | Telescope Guide Extension Catheter, | #TELE-6F;7F | 進新品,停此CGPG2GDLV3VS00C | CGPG2TEL67M4 | 91768B |  | 1 | 3 | ＥＡ | 心臟內科 | 3 | 46 | 衛部醫器輸 | 033204 | 2025-01-10 | MEDTRONIC | IRELAND | 美敦力醫療產品股份有限公司 | 2025-06-30 | SP12036
1571 | E1250033569H000 | 成型和阻塞球囊導管 | MOLDING AND OCCLUSION BALLOON CATHETER | #MOB37 /10-37mm |  | CBA01M0B37GX | 91512C |  | 1 | 3 | ＳＥＴ | 心臟血管外科 | 2 | 29 | 衛部醫器輸 | 033569 | 2025-04-20 | W.L.GORE&ASSOCIATES | USA | 廣勵有限公司 | 2024-06-30 | SP11241
1572 | E1250033605H000 | 勝能特電極導入系統導管（特殊心律調節導線 | Selectra 3D Catheter for Lead Introducer | System # Selectra 3D-40;55;65-32;39;42 |  | CGS04SLE3DBK | 91885D |  | 1 | 3 | ＳＥＴ | 心臟內科 | 1 | 23 | 衛部醫器輸 | 033605 | 2025-05-27 | BIOTRONIK | GERMANY | 台灣百多力有限公司 | 2025-06-30 | SP12037
1573 | E1250034511H000 | 安普拉茲翠菲絲遞送導管系統 | Amplatzer Trevisio Intravascular,6-12Fr | #9-ATV-06;07;08-F45/60;9-ATV-07;08;09;10;12-F45/80 |  | CBS02TREVSAB | 91509I |  | 1 | 3 | ＥＡ | 兒童醫學部 | 1 | 15 | 衛部醫器輸 | 034511 | 2026-04-30 | ABBOTT | USA | 台灣雅培醫療器材有限公司 | 2025-06-30 | SP12088
1574 | E1250035317H000 | 聖塔導引線 | Hornet and Judo Guidewires(H749393-0519; | 0530;0419;0430;0719;0730;7719;7730;7819;7830-02);(H749394-1519;1530-02) | 0.008-0.014in ×190cm | CGPW1SENTASB | 90595C | 1 周邊導管 | 1 | 3 | ＥＡ | 心臟內科 | 2 | 32 | 衛部醫器輸 | 035317 | 2027-03-03 | FMD Co. | JAPAN | 荷商波士頓科技有限公司台灣分公 | 2025-06-30 | SP12044
1575 | E130001004H0000 | 血管式人工機械主動脈瓣膜１９：２９ＭＭ | Valve,Graft,Aortic,Mechanical,19:29mm, | #19VAVGJ-515;21VAVGJ-515;23VAVGJ-515;25VAVGJ-515; | ;27VAVGJ-515;29VAVGJ-515 | FHV01VAVGJST | 99674B |  | 1 | 3 | ＥＡ | 心臟血管外科 | 0 | 3 | 衛署醫器輸 | 010040 | 2027-08-22 | ST. JUDE | USA | 台灣雅培醫療器材有限公司 | 2024-06-30 | SP11122
1576 | E1300034767H000 | 威恩氣胸組10-14Fr 29cm | Wayne Pneumothorax set,10-14FrX29cm | ,#C-UTPT-1020-WAYNE-IMH;C-UTPT-1400-WAYNE-112497-IMH |  | CDPN1UTPT2CK | 90332D |  | 2 | 2 | ＳＥＴ | 重症加護外科 | 1 | 21 | 衛部醫器輸 | 034767 | 2026-07-21 | COOK | USA | 采京貿易有限公司 | 2024-06-30 | SP11020
1577 | E1300034767H001 | 威恩氣胸組14Fr 29cm | Wayne Pneumothorax set,14FrX29cm | #C-UTPT-1400-WAYNE-IMH |  | CDPN1UTPT2CK | 90332D |  | 1 | 1 | ＳＥＴ | 外傷醫學科 | 24 | 304 | 衛部醫器輸 | 034767 | 2026-07-21 | COOK | USA | 采京貿易有限公司 | 2026-06-30 | SP12217
1578 | E1310021033H000 | 動靜脈廔管用導引鞘 | Prelude Short Sheath Introducer | #PSS-5:8F-4-035MT;038MT/5F-8F,L:4cm,0.035"-0.038" |  | CGS01PSS35MR | 91391J |  | 1 | 3 | ＳＥＴ | 放射線部 | 14 | 178 | 衛署醫器輸 | 021033 | 2025-05-19 | MERIT | USA | 馨寬企業有限公司 | 2025-06-30 | SP12025
1579 | E1310027453H000 | 止血閥門配接器 | Hemostasis Valve Adapter #HVA-100/ 8Fr | 'Merit Medical" |  | ACY01HVA8FMR | 90324E |  | 1 | 3 | ＥＡ | 放射線部 | 0 | 14 | 衛署醫器輸 | 027453 | 2025-07-09 | MERIT | USA | 博而美國際股份有限公司 | 2025-06-30 | SP12025
1580 | E1330001236H000 | 黑鰻親水塗層導引線 120-180cm | Blackeel Hydrophilic Guidewire,120-180cm | #10A-11812;11815;11818;12512;12515;12518;03212;03215;03218;13215;13218;23215;232 | 18;03515;03518;13512;13515;13518;23515;23518;33515;33518;13812;13815;13818;23 | CGDW121518A7 | 93207B | 1 周邊導管 | 1 | 3 | ＥＡ | 放射線部 | 0 | 4 | 衛部醫器陸輸 | 001236 | 2026-06-25 | APT Medical | China | 普羅旺斯有限公司 | 2025-06-30 | SP12044
1581 | E1330001236H001 | 黑鰻親水塗層導引線 220-300cm | Blackeel Hydrophilic Guidewire, | #10A-11822;11826;11830;12522;12526;12530;03222;03226;03230;13522;13526;13530;235 | 26;33526;13822;13826;13830);(10S-11822;11826;11830;21826;12522;12526;12530;03 | CGDW122263A7 | 93202G | 1 周邊導管 | 1 | 3 | ＥＡ | 心臟內科 | 0 | 6 | 衛部醫器陸輸 | 001236 | 2026-06-25 | APT Medical | China | 普羅旺斯有限公司 | 2025-06-30 | SP12044
1582 | E1330005665H000 | 引導鋼線 | Wire,Guide J-Cure GWTJ/.025"/260cm | #TSCF;TSF-18:38-260-1.5;3;7;15/0.018-0.038inch,L:260cm |  | CGDW1G007NCK | 99384D | 1 周邊導管 | 1 | 3 | ＥＡ | 兒童醫學部 | 2 | 38 | 衛署醫器輸 | 005665 | 2024-08-23 | COOK | USA | 台灣曲克股份有限公司 | 2025-06-30 | SP12034
1583 | E1330008338H000 | 導引鋼絲（ＰＴＣＡ） | Wire,Guide,PTCA,0.014",190cm, | #1005357H;1005357HJ,1005351H:1005351HJ |  | CGPW15357NAB | 98770H | 1 周邊導管 | 1 | 3 | ＥＡ | 心臟內科 | 6 | 81 | 衛署醫器輸 | 008338 | 2027-07-22 | ABBOTT | USA | 台灣雅培醫療器材有限公司 | 2025-06-30 | SP12037
1584 | E1330009426H000 | 安普拉茲超硬導線１４５ｃｍ | AMPLATZ SUPER STIFF GUIDEWIRE ,#46-523 | 0.035"/0.038";145cm |  | CGDW14652NSB | 90497F | 1 周邊導管 | 1 | 1 | ＥＡ | 放射線部 | 32 | 385 | 衛署醫器輸 | 009426 | 2025-06-16 | BOSTON SCIENTIFIC | COSTA RICA | 荷商波士頓科技有限公司台灣分公 | 2025-06-30 | SP12031
1585 | E1330009426H001 | 安普拉茲超硬導線２６０ｃｍ | AMPLATZ SUPER STIFF GUIDEWIRE,0.035/ | 0.038”X260CM #M001465021;M001465091;M001465101;M001465201;M001465261 |  | CGDW1465AMSB | 91501G | 1 周邊導管 | 1 | 3 | ＥＡ | 心臟內科 | 1 | 26 | 衛署醫器輸 | 009426 | 2025-06-16 | Boston Scientific | USA | 荷商波士頓科技有限公司台灣分公 | 2025-06-30 | SP12037
1586 | E1330009918H000 | 導管引線 | Wire Guide,PTCA,0.014" 180CM,#TW-AS418FA |  |  | CGPW1418FATM | 91296J | 1 周邊導管 | 1 | 3 | ＥＡ | 心臟內科 | 42 | 518 | 衛署醫器輸 | 009918 | 2027-05-10 | TERUMO | JAPAN | 頡安實業有限公司 | 2025-06-30 | SP12036
1587 | E1330009962H000 | 引導導管 | Cath,Guide PTCA,5:8Fr,100cm, | #H7493435-6010:6980;7010:87080 |  | CGPG134356SB | 93223J |  | 1 | 3 | ＥＡ | 心臟內科 | 0 | 2 | 衛署醫器輸 | 009962 | 2027-06-24 | Boston Scientific | MEXICO | 荷商波士頓科技有限公司台灣分公 | 2025-06-30 | SP12037
1588 | E1330010246H000 | 氣球擴張術引導管6Fr | Guide,Catheter,PTCA,Launcher Curve,6Fr. | L:100cm,#LA6XXX:LA6XXXXXXX:LA6-RBU35:40;3DRC;RMHSII;PK1W;MPHK;RDCK;SCR40K;MP1K | ;CHAMP15K | CGPG1LA006M4 | 99340J |  | 1 | 3 | ＥＡ | 心臟內科 | 28 | 337 | 衛署醫器輸 | 010246 | 2028-03-14 | MEDTRONIC | USA | 美敦力醫療產品股份有限公司 | 2025-06-30 | SP12036
1589 | E1330010246H005 | 浪曲導引導管 ５Ｆｒ | Launcher Guide Catheter 5Fr | #LA5XXX:LA5XXXXXXXXX/ D:5F,L:90cm-100cm |  | CGPG1LA501M4 | 90563D |  | 1 | 3 | ＥＡ | 心臟內科 | 2 | 31 | 衛署醫器輸 | 010246 | 2028-03-14 | MEDTRONIC | USA | 美敦力醫療產品股份有限公司 | 2025-06-30 | SP12037
1590 | E1330010246H007 | 浪曲導引導管 ７Ｆｒ | Launcher Guide Catheter 7Fr | #LA7XXX:LA7XXXXXXXXX/ D:7F,L:47cm-100cm |  | CGPG1LA701M4 | 90564C |  | 1 | 3 | ＥＡ | 心臟內科 | 12 | 144 | 衛署醫器輸 | 010246 | 2028-03-14 | MEDTRONIC | USA | 美敦力醫療產品股份有限公司 | 2025-06-30 | SP12037
1591 | E1330010312H000 | 可控式導引管 300cm | Wire Guide,Control,0.018",L:300cm, | #46854,Steerable with W/Hydrophilic Coating |  | CGPW146860SB | 90523F | 1 周邊導管 | 1 | 1 | ＥＡ | 放射線部 | 2 | 52 | 衛署醫器輸 | 010312 | 2028-06-09 | BOSTON SCIENTIFIC | COSTA RICA | 荷商波士頓科技有限公司台灣分公 | 2025-06-30 | SP12019
1592 | E1330010312H001 | 可控式導引管 150-200cm | Wire,Control,150-200cm,0.018" | #46850;46852;46856;46858;46860,with W/HydrophilicCoating |  | CGPW146850SB | 90533C | 1 周邊導管 | 1 | 3 | ＥＡ | 放射線部 | 4 | 52 | 衛署醫器輸 | 010312 | 2028-06-09 | BOSTON SCIENTIFIC | COSTA RICA | 荷商波士頓科技有限公司台灣分公 | 2025-06-30 | SP12025
1593 | E1330011289M000 | 研磨鑽引導鋼線（冠狀動脈旋轉研磨系統） | WireGuide,for Coronary =>E1330011289H000 | #H802221960032,H8022282400-20;22,H8022323900-10;12,H7493946200-1;5, | H7493946300-1;5,H802221960030 | CBZ011289001 | 99938E |  | 0 | 3 | ＥＡ | 心臟內科 | 0 | 1 | 衛署醫器輸 | 011289 | 2025-05-16 | BOSTON SCIENTIFIC | COSTA RICA | 荷商波士頓科技有限公司台灣分公 | 2025-06-30 | SP12037
1594 | E13300145420000 | 導管操作輔助器 | Radifocus Torque Device #XX-RF02M | ,0.014"-0.035" guidewire/ 5EA/BOX |  |  |  |  | 1 | 2 | ＥＡ | 心臟內科 | 66 | 800 | 衛署醫器輸 | 014542 | 2026-05-30 | Terumo Corporation | JAPAN | 頡安實業有限公司 | 2025-06-30 | SP12039
1595 | E1330016620H000 | 服來瑟引導導管（導管引導鞘組） | Flexor Guiding Catheter,4:9FR,0.018"/ | 0.038",30:110CM#KSAW;KCFW-4.0:9.0-35;38;18/35;18/38-30:110-RB(-RAABE;ANL0;ANL1; | ;ANL2;SHTL;BLKN;HFANL0;HFANL1)(-HC;SI) | CMV02KSAW3CK | 99236B | 1 周邊導管 | 1 | 3 | ＳＥＴ | 放射線部 | 3 | 47 | 衛署醫器輸 | 016620 | 2026-06-02 | COOK | USA | 台灣曲克股份有限公司 | 2025-06-30 | SP12020
1596 | E1330018037H000 | 菲森可控式導線 | Fathom-16 Steerable Guidewire,140/180 CM | #M00F509000;M001509010;M001509100;M001509110 | "Boston Scientific" | CMV03FA509SB | 98340G | 1 周邊導管 | 1 | 3 | ＥＡ | 放射線部 | 8 | 109 | 衛署醫器輸 | 018037 | 2027-04-24 | Boston Scientific | USA | 元澤科技有限公司 | 2025-06-30 | SP12020
1597 | E1330020466H000 | 親水性塗層微細導線 300cm | Wire Guide,Micro 0.014",300CM, | #HMW-14-300-ST |  | CGPW1HMW01CK | 90531E | 1 周邊導管 | 1 | 3 | ＥＡ | 放射線部 | 0 | 7 | 衛署醫器輸 | 020466 | 2024-12-07 | COOK | USA | 台灣曲克股份有限公司 | 2025-06-30 | SP12020
1598 | E1330020466H001 | 親水性塗層微細導線 190cm | Wire Guide,Micro #HMW-14-135,190-ST | ,0.014",135,190CM |  | CGPW1HMW02CK | 90530F | 1 周邊導管 | 1 | 3 | ＥＡ | 放射線部 | 8 | 100 | 衛署醫器輸 | 020466 | 2024-12-07 | COOK | USA | 台灣曲克股份有限公司 | 2025-06-30 | SP11220
1599 | E1330021758H000 | 冠狀動脈導引線 | PTCA Guide Wire,0.014",180cm;190cm | #AHW14R001S;AHW14R00-1;4-J;AHW14R004S;APW14R010-S;J;P;AHW14R017S;AHW14R017J |  | CGPW1AHWRSAS | 90552H | 1 周邊導管 | 1 | 3 | ＥＡ | 心臟內科 | 26 | 319 | 衛署醫器輸 | 021758 | 2025-11-29 | ASAHI | Thailand | 證達實業有限公司 | 2025-06-30 | SP12036
1600 | E1330022087H000 | 冠狀動脈導引線 | PTCA Guide Wire,180cm/0.014",Straight, | #AGH146000;(J);AG141002;(J);AGP140000;(J);AGP140001;(J);AG14M050;AG14M045; | AG14M060;AG14M070;AHW14S00 | CGPW1AGH46AS | 90536J | 1 周邊導管 | 1 | 3 | ＥＡ | 心臟內科 | 22 | 267 | 衛署醫器輸 | 022087 | 2026-03-14 | ASAHI | Thailand | 證達實業有限公司 | 2025-06-30 | SP12036
1601 | E1330022087H001 | 冠狀動脈導引線 | PTCA Guide Wire,0.014"x180cm | #AGH143090, AGH143091,AGH143092-CONQUEST PRO,CONQUEST PRO12, | CONQUEST PRO8-20 | CGPW1AGH90AS | 90546G | 1 周邊導管 | 1 | 3 | ＥＡ | 心臟內科 | 1 | 23 | 衛署醫器輸 | 022087 | 2026-03-14 | ASAHI | Thailand | 證達實業有限公司 | 2025-06-30 | SP12037
1602 | E1330024478H000 | 導引線－３００ｃｍ | V-14 ControlWire Guidewire,300cm,0.014" | #H749392167-30010;30020;H749392169-30010;30020 |  | CGPW1V1430SB | 90558B | 1 周邊導管 | 1 | 3 | ＥＡ | 放射線部 | 0 | 13 | 衛署醫器輸 | 024478 | 2028-02-21 | BOSTON SCIENTIFIC | COSTA RICA | 荷商波士頓科技有限公司台灣分公 | 2025-06-30 | SP12025
1603 | E1330024965H000 | 週邊血管導引線 | Peripheral GuideWire,0.014";0.018",300CM | ,#PAGH18M3-70:72;PAGP140300;PAGH143392 |  | CGPW143392AS | 90537I | 1 周邊導管 | 1 | 3 | ＥＡ | 心臟內科 | 1 | 20 | 衛署醫器輸 | 024965 | 2028-06-05 | ASAHI | Thailand | 證達實業有限公司 | 2025-06-30 | SP12037
1604 | E1330024969H000 | 勝利導線－３００ｃｍ | Victory Guidewire, 300cm, 0.014"/0.018" | #H7493923-0;2-300-120;180;H7493923-1;3-300-250;300 |  | CGPW1VGW30SB | 90556D | 1 周邊導管 | 1 | 3 | ＥＡ | 放射線部 | 0 | 6 | 衛署醫器輸 | 024969 | 2028-06-07 | Boston Scientific | IRELAND | 荷商波士頓科技有限公司台灣分公 | 2025-06-30 | SP12025
1605 | E1330025683H000 | 導引導線 | Radifocus Guide Wire M,220-260cm | RF+GA;GS-18;25;32;35;38-263M;RF+GA;GS-35223M;RF+PA-18;25;32;35-263M;RF+HA; | PS-35263M(RF*GA;GS-18;25;32;35;38-263M;RF*GA;GS-35223M;RF*PA-18;25;32;35-263M;RF | CGDW1A8263TM | 91505C | 1 周邊導管 | 1 | 3 | ＥＡ | 心臟內科 | 24 | 302 | 衛部醫器輸 | 025683 | 2024-01-02 | TERUMO VIETNAM CO. | VIETNAM | 頡安實業有限公司 | 2025-06-30 | SP12036
1606 | E1330025683H001 | 血管導引導線 | Radifocus Guide Wire M,120-180cm | #RF+GA;GS-18;25;32;35;38-153;183-M;RF+GA | -35-123;155;158;188-M;RF+GS35158M;RF+GA38158M(RF+ | CGDW1GA153TM | 93216J | 1 周邊導管 | 1 | 3 | ＥＡ | 放射線部 | 162 | 1971 | 衛部醫器輸 | 025683 | 2024-01-02 | TERUMO VIETNAM CO. | VIETNAM | 頡安實業有限公司 | 2025-06-30 | SP12036
1607 | E1330026204H000 | 冠狀動脈導引線 | Wire,PTCA Guide Wire,D:0.014",L:190cm | #APW14R005S,APW14R009S |  | CGPW1APWARAS | 90554F | 1 周邊導管 | 1 | 3 | ＥＡ | 心臟內科 | 5 | 61 | 衛部醫器輸 | 026204 | 2024-05-20 | ASAHI | Thailand | 證達實業有限公司 | 2025-06-30 | SP12036
1608 | E1330026409H000 | 蓋亞冠狀動脈導引線 | Gaia PTCA Guide Wire,D:0.014'',L:190cm | #AHW14R007S;AHW14R007P;AHW14R008S;AHW14R008P;;AHW14R011S;AHW14R011P |  | CGPW1AHW14AS | 90553G | 1 周邊導管 | 1 | 3 | ＥＡ | 心臟內科 | 12 | 149 | 衛部醫器輸 | 026409 | 2024-07-22 | ASAHI | Thailand | 證達實業有限公司 | 2025-06-30 | SP12036
1609 | E1330026959H000 | 絲佛瑞導線 | Safari Pre-Shaped TAVR/TAVI Guidewire , | #H74939407L0;H74939407S0;H74939407XS0/260CM,300CM |  | FHVGW26959SB | 91480I |  | 1 | 3 | ＥＡ | 心臟內科 | 0 | 1 | 衛部醫器輸 | 026959 | 2025-01-28 | Boston Scientific | USA | 荷商波士頓科技有限公司台灣分公 | 2026-06-30 | SP12217
1610 | E1330028269H000 | 診斷導線-J接頭導線260cm | InQwire Diagnostic Guide Wires | #IQ35F260J3;IQ38F260J3/ 0.035"-0.038"260cm |  | CGDW1JTW03MR | 93208A | 1 周邊導管 | 1 | 3 | ＥＡ | 心臟內科 | 111 | 1338 | 衛部醫器輸 | 028269 | 2026-03-25 | Merit Medical | IRELAND | 博而美國際股份有限公司 | 2025-06-30 | SP11331
1611 | E1330028269H001 | 診斷導線-J接頭導線150-180cm | InQwire Diagnostic GuideWires0.014-0.038 | #6693-A1;6682-H1;J3;K1;L3;M1;N3;E1;6693-41;6684-41;6647-11;6693-61;81;6684-61;66 | 83-51;63;71;6694-21;8820-B1;IQ35F150J1O5;IQH35F150J1O5;IQ35F150J3;IQH35F150J3;IQ | CGDW1JTW02MR | 93238B | 1 周邊導管 | 1 | 3 | ＥＡ | 心臟內科 | 12 | 144 | 衛部醫器輸 | 028269 | 2026-03-25 | Merit Medical | IRELAND | 博而美國際股份有限公司 | 2025-06-30 | SP12044
1612 | E1330028625H000 | 神經血管導引線 | CHIKAI Neurovascular Guide Wire, | #WAIN-CKI-008-200;WAIN-CKI-200-BS;WAIN-CKI-200-BA; | WAIN-CKI-18-200-BS /0.008~0.018" | CMV0101418AS | 91012H |  | 1 | 3 | ＳＥＴ | 神經外科 | 8 | 110 | 衛部醫器輸 | 028625 | 2026-07-11 | Asahi Intecc Hanoi | VIETNAM | 杏昌生技股份有限公司 | 2024-06-30 | SP11074
1613 | E1330028790H000 | 傳送導引線 | Transend Guidewire with ICE Hydrophilic | Coating,0.010",0.014"/182cm,205cm,300cm#M003468020 | ;M003468140;M003468150;M001468050;M001468060(70/80 | CMV0346805SB | 98342E | 1 周邊導管 | 1 | 3 | ＥＡ | 放射線部 | 0 | 2 | 衛部醫器輸 | 028790 | 2026-09-29 | BOSTON SCIENTIFIC | COSTA RICA | 六霖企業有限公司 | 2025-06-30 | SP12020
1614 | E1330029699H000 | 導引線 | Guidewire,0.035",80CM # J0035L800 |  |  | CGDW1000218T | 93215A |  | 1 | 2 | ＥＡ | 胸腔內科 | 120 | 1466 | 衛部醫器輸 | 029699 | 2027-05-11 | GLOBAL-THAIXON | Thailand | 春菖貿易有限公司 | 2025-06-30 | SP12025
1615 | E1330030634H000 | 周邊血管導引線 | Peripheral Guide Wire,D:0.014"/0.018",#( | PPW14R-200;300-S;P);(PPW18R-200;300-S);(PHW14R-201 | ;301-S;P);(PHW18R-201;202;301;302-S;P);PAGHW143394 | CGPW1GGHALAS | 90562E | 1 周邊導管 | 1 | 3 | ＳＥＴ | 心臟內科 | 2 | 26 | 衛部醫器輸 | 030634 | 2027-12-28 | ASAHI | Thailand | 證達實業有限公司 | 2025-06-30 | SP12037
1616 | E13300312230000 | 黃金線圈導引線 | Radifocus Guide Wire GT with Gold Coil, | #(RG*GA;GB;GE-16-18;15;20-S;SL;SN;SR-M)(RG*GA;GB; | GE-16-18;15;20- F;FL;FN;FR-M)(RG*GA;GB;GE-12-18;15 | CMV03GTWGCTM | 90919C |  | 1 | 3 | ＥＡ | 放射線部 | 0 | 1 | 衛部醫器輸 | 031223 | 2028-07-25 | TERUMO | JAPAN | 頡安實業有限公司 | 2026-06-30 | SP12217
1617 | E1330034514H000 | 史普勒斯親水性導引導線 80-180cm | SPLASHWire Hydrophilic Guide Wire | 80-180cm #MSWST-(DA35-80;150;180);(DS35-80;150;180);(FA35-80;150;180); | (FS35-80;150;180);(DA38-80;120;150;180);(DS38-150;180);(FA38-80;150;180);(FS38-1 | CGPW1MSWSTMR | 90571C | 1 周邊導管 | 1 | 3 | ＥＡ | 放射線部 | 16 | 199 | 衛部醫器輸 | 034514 | 2026-04-29 | Merit Medical | IRELAND | 博而美國際股份有限公司 | 2025-06-30 | SP11267
1618 | E1330034514H001 | 史普勒斯親水性導引導線220-260cm | SPLASHWire Hydrophilic Guide Wire | 220-260cm #MSWST-(DA35;DS35;FA35;FS35-220);(DA35;DS35;FA35;FS35;DA38;DS38;DA25; | DA18;DS18-260EX) 停用CGPW1LWS35MR00C | CGPW1MSW26MR | 90577G | 1 周邊導管 | 1 | 3 | ＥＡ | 放射線部 | 0 | 7 | 衛部醫器輸 | 034514 | 2026-04-29 | Merit Medical | IRELAND | 博而美國際股份有限公司 | 2025-06-30 | SP11267
1619 | E1340001107H000 | 血管鞘組－短 | Hemostasis Introducer#150;(980-50-070; | 071;110;111;150;151);(980-60-070;071;110;111;150; | 151);(980-70-070;110;150) | CGS0125HS1A7 | 91884E |  | 1 | 3 | ＳＥＴ | 心臟內科 | 7 | 91 | 衛部醫器陸輸 | 001107 | 2025-02-13 | APT Medical | China | 普羅旺斯有限公司 | 2025-06-30 | SP12037
1620 | E1340003522H000 | 心導管包 | Angio pack, #20-000100-06;20 | "JSM" |  | CGAP1AP620GJ | 91390A |  | 1 | 1 | ＳＥＴ | 心臟內科 | 1 | 12 | 衛署醫器製 | 003522 | 2027-01-10
1621 | E1340005198H000 | 導引鞘 | Sheath Introducer Kit, 3-14CM, 4:9FR, | #BT-SI-1:2-040:098-030:140-18045:38150-11:66, | (Sheath+Dilator+Gw+Needle) | CGS01AGNS2BQ | 91895A |  | 1 | 3 | ＳＥＴ | 心臟血管外科 | 2 | 33 | 衛部醫器製 | 005198 | 2025-11-13 | BIOTEQ | TAIWAN | 冠麟生技股份有限公司 | 2026-06-30 | SP12217
1622 | E1340009134H000 | 攝影引導套 | RADIFOCUS INTRODUCER II,4-11FR,5-10CM | #RS*A10;11;40:90-K;G-05;07;10-AQ;SQ;RM*AF4:6-C; | F;J;M-10-A;S;AQ;AQW;AQX;AQZ;MQ;MQW;MQZ;SQ;SQW;SQZ | CGS01AS091TM | 91887B |  | 1 | 3 | ＥＡ | 心臟內科 | 8 | 105 | 衛署醫器輸 | 009134 | 2024-02-09 | Terumo Corporation | JAPAN | 頡安實業有限公司 | 2025-06-30 | SP12037
1623 | E1340009134H001 | 導管引導鞘 | Introducer,Wire 10cm,5:11Fr,Sheath | 10cm,#A50:11K10SQ,B5:11N10SQ,M |  | CGS01B50N1TM | 91399B |  | 1 | 3 | ＥＡ | 心臟內科 | 4 | 48 | 衛署醫器輸 | 009134 | 2024-02-09 | Terumo Corporation | JAPAN | 頡安實業有限公司 | 2025-06-30 | SP12037
1624 | E1340009134H002 | 血管攝影引導管 | Radifocus Introducer II,4-11FR,25,40CM | #RS*B10;11;40:90-K;N-25;40-AQ;SQ | "TERUMO" | CGS01BL191TM | 91894B |  | 1 | 3 | ＥＡ | 放射線部 | 1 | 18 | 衛署醫器輸 | 009134 | 2024-02-09 | ASHITAKA FACTORY | JAPAN | 頡安實業有限公司 | 2025-06-30 | SP12034
1625 | E1340009738H000 | 導管外鞘 ６－８Ｆｒ | Sheath 11cm.Cath 4-8Fr.Tranducer.GW45cm, | #CS40P11TS;CS50P11TS;CS60P11TS;CS70P11TS:CS80P11TS/ 0.035" |  | CGS01CS11NYZ | 93152G |  | 1 | 2 | ＥＡ | 神經外科 | 0 | 10 | 衛署醫器輸 | 009738 | 2026-09-19 | Medikit | JAPAN | 世新儀器有限公司 | 2025-06-30 | SP12087
1626 | E1340010125H000 | 導線引導器（單腔裝置）（無菌） | Introducer,Percutaneous Lead,Single Cham | -ber,Sheath 11CM,Guide Wire 60CM #6207S:6212S | 進新品E1340035137H000/停用此 | CGS016207SM4 | 91397D |  | 1 | 3 | ＳＥＴ | 心臟內科 | 5 | 60 | 衛署醫器輸 | 010125 | 2027-10-30 | Medtronic | USA | 美敦力醫療產品股份有限公司 | 2025-06-30 | SP12037
1627 | E1340010264H000 | 導引導管（週邊血管） | Guide,Catheter,Peripheral,#M00119600: | M001198960,6:8Fr,55/90cm |  | CGPG110264SB | 99397H |  | 1 | 3 | ＥＡ | 放射線部 | 8 | 101 | 衛署醫器輸 | 010264 | 2028-04-03 | Boston Scientific | MEXICO | 荷商波士頓科技有限公司台灣分公 | 2025-06-30 | SP12025
1628 | E1340010363H000 | 關克芙爾引導器組４-９Ｆｒ，５－１３ｃｍ | Check-Flo Performer Introducer Sets,4:9F | r;L5-13cm,#RCF4.0:9.0-35;38-J;RCF4.0;5.0-21-5;7-J |  | CGS01RCF04CK | 91396E |  | 1 | 3 | ＳＥＴ | 放射線部 | 4 | 72 | 衛署醫器輸 | 010363 | 2023-08-08 | COOK INC | USA | 台灣曲克股份有限公司 | 2025-06-30 | SP12020
1629 | E1340014383H000 | 精細導引套 | Kit,RadStic Microintroducer,4.5/5.0Fr. | #0668945/0669050,use with Groshong PICC |  | CGS010658NBA | 91875G |  | 1 | 2 | ＥＡ | 放射線部 | 7 | 102 | 衛署醫器輸 | 014383 | 2026-05-02 | BARD | MEXICO | 巴德股份有限公司 | 2025-06-30 | SP12020
1630 | E1340017516H000 | 微穿刺引導器組４－５Ｆｒ | Micropuncture Introducer Sets,4-5Fr, | 21G,0.018"#MPIS-401;501-(10.0;15.0;PED)-NT-(U)-SST |  | CGS01MPS01CK | 91392I |  | 1 | 3 | ＳＥＴ | 放射線部 | 10 | 139 | 衛署醫器輸 | 017516 | 2026-12-18 | COOK INC | USA | 台灣曲克股份有限公司 | 2025-06-30 | SP12020
1631 | E13400200710000 | 高昇血管攝影穿刺針 | Advance Angiographic Needles,18G/20G/21G | #AD18T51W;71W;51WS;71WS;71WC;71WT;AD18N91W;AD19U41 | ;41WC;51W;71W;71WS;71WC;AD20T41W;71W;AD21T21W;41W; | NAN11ADVANMR | 91118G |  | 1 | 3 | ＳＥＴ | 心臟內科 | 139 | 1680 | 衛署醫器輸 | 020071 | 2024-07-20 | MERIT | USA | 博而美國際股份有限公司 | 2025-06-30 | SP12037
1632 | E1340020612H000 | 動靜脈導引鞘 | Prelude Sheath Introducers,5F-8F,L:11CM | #PSI-5F:8F-11-035;038-18G |  | CGS01PS11GMR | 91891E | 1 周邊導管 | 1 | 3 | ＥＡ | 放射線部 | 13 | 161 | 衛署醫器輸 | 020612 | 2025-02-26 | MERIT | USA | 馨寬企業有限公司 | 2025-06-30 | SP12025
1633 | E13400214580000 | 房中膈導引導管 | Swartz Braided Transseptal Guiding Intro | ducer#407449;407439;407441;407443;407446;407451;40 | 7453;407455;407457;407459;407450;407440;407442;407 | CGS0107449AB | 91880I |  | 1 | 3 | ＳＥＴ | 心臟內科 | 4 | 50 | 衛署醫器輸 | 021458 | 2025-09-15 | ABBOTT | USA | 銀鐸實業有限公司 | 2025-06-30 | SP11251
1634 | E13400217480000 | 剝式導管導引器 | Peel-Away Introducers 14CM 5:16FR, | #405-104;108;112;116;118;120;122;124;128;136;144; | 154 | CGS01PA14NAB | 91899G |  | 1 | 3 | ＳＥＴ | 心臟內科 | 0 | 1 | 衛署醫器輸 | 021748 | 2025-11-26 | ABBOTT | USA | 銀鐸實業有限公司 | 2023-08-31 | SP10093
1635 | E1340023742H000 | 血管攝影引導套 ４－１１ＦＲ | Radifocus Introducer II,4-11FR,70-100MM | #RS+B-(40K:90K)-10-MQ;MR;SQ;RS+B-(60K;80K)-07-MQ;RS+B-(40K;70K)-10-AQ; | RS+B-(10K;11K)-10-MQ(RS*B-40K | CGS01BVK11TM | 91893C |  | 1 | 3 | ＳＥＴ | 心臟內科 | 130 | 1585 | 衛署醫器輸 | 023742 | 2027-06-26 | TERUMO VIETNAM CO. | VIETNAM | 頡安實業有限公司 | 2025-06-30 | SP12036
1636 | E1340025221H000 | 導引套 | Destination Guiding Sheath,#RSR01:RSR20; | 54-54501:54505;RSP01:RSP04;54-6:8-4501;4506;54-86501;86506;54-89001; | 89006;RSC01;RSC08/5-8F | CMV02DEF68TM | 98300I | 1 周邊導管 | 1 | 3 | ＥＡ | 心臟內科 | 1 | 22 | 衛部醫器輸 | 025221 | 2028-08-07 | Terumo BCT | USA | 頡安實業有限公司 | 2025-06-30 | SP12037
1637 | E1340025449H000 | 微穿刺組 | Micropuncture Pedal Access Set | #MPIS-401;501-PEDAL-NT-U-SST/ 4;5Fr,21G/4cm,L:7cm |  | CGS01MP1S1CK | 97762F | E | 1 | 2 | ＳＥＴ | 兒童醫學部 | 0 | 3 | 衛部醫器輸 | 025449 | 2028-11-04 | COOK | USA | 台灣曲克股份有限公司 | 2025-06-30 | SP12044
1638 | E1340026048M000 | 可操控式套管 | Flexcath Advance Steerable Sheath, | #4FC12 |  | CGZ026048001 | 91813G | E | 1 | 3 | ＴＵＢ | 心臟內科 | 1 | 20 | 衛部醫器輸 | 026048 | 2024-04-08 | Medtronic | CANADA | 美敦力醫療產品股份有限公司 | 2025-06-30 | SP12037
1639 | E1340029122H000 | 導引鞘系統 | Fortress Introducer Sheath System | (3588-13:15)(3865-90:95) / 4-6F,L:45,100cm |  | CMV02F0TREBK | 91005H | 1 周邊導管 | 1 | 3 | ＥＡ | 放射線部 | 0 | 1 | 衛部醫器輸 | 029122 | 2026-11-24 | BIOTRONIK | GERMANY | 昱升實業有限公司 | 2025-06-30 | SP12037
1640 | E1340034322H000 | 聖萃特親水性塗層血管導引鞘 | Sentrant Introducer Sheath with Hydrophi | c Coating #SENSH1228W;SENSH1428W;SENSH1628W;SENSH1828W;SENSH2028W;SENSH2228W; | SENSH2428W;SENSH2628W;SENSH1264W;SENSH1464W;SENSH1664W;SENSH1864W;SENSH2064W;SEN | CMV02SENSHM4 | 91032B |  | 1 | 3 | ＳＥＴ | 心臟血管外科 | 2 | 34 | 衛部醫器輸 | 034322 | 2026-02-02 | MEDTRONIC | IRELAND | 美敦力醫療產品股份有限公司 | 2026-06-30 | SP12217
1641 | E1350010132H000 | 第二代馬文瑞克氣球導管 | MAVERICK 2 MONORAIL BALLOON CATHETER, | #H7493892809200:H74938928304O0/D:1.5-4MM,L:140-143CM,Ballon L:9-30MM |  | CBP0338928SB | 91250H |  | 1 | 3 | ＥＡ | 心臟內科 | 32 | 396 | 衛署醫器輸 | 010132 | 2027-11-18 | Boston Scientific | USA | 荷商波士頓科技有限公司台灣分公 | 2025-06-30 | SP12036
1642 | E1370010174H000 | 安普拉茲心房關閉器（ＡＳＤ） | Amplatzer Septalt Occluder-ASD, | #9-ASD-004:040 / 4:20MM,22MM:38MM,40MM |  | CBS029ASDAAB | 91492D |  | 1 | 3 | ＥＡ | 兒童醫學部 | 0 | 11 | 衛署醫器輸 | 010174 | 2027-12-27 | Abbot Medical Ltda. | COSTA RICA | 台灣雅培醫療器材有限公司 | 2025-06-30 | SP12036
1643 | E1370010625H000 | 安普拉茲開放性動脈導管關閉器（ＰＤＡ） | Amplatzer Duct Occluder-PDA, | #9-PDA-003:009/ 003:9 |  | CBS039PDAAAB | 91496J |  | 1 | 3 | ＥＡ | 兒童醫學部 | 0 | 1 | 衛署醫器輸 | 010625 | 2024-04-19 | ABBOTT | USA | 台灣雅培醫療器材有限公司 | 2025-06-30 | SP12088
1644 | E1390021139H000 | 房中膈穿刺針(輔助電燒導管) | BRK Transseptal Needle,71CM,18ga | #407200;407201;407204;407205:407207 |  | CBS04407XXST | 91467H |  | 1 | 3 | ＥＡ | 心臟內科 | 2 | 26 | 衛署醫器輸 | 021139 | 2025-06-18 | ST. JUDE | USA | 銀鐸實業有限公司 | 2025-06-30 | SP12037
1645 | E1425029688H000 | 電極貼片組 | Ensite Precision Surface Electrode Kit | #EN0020-P |  | CXE06EPSEKAB | 91271A |  | 1 | 3 | ＳＥＴ | 心臟內科 | 5 | 63 | 衛部醫器輸 | 029688 | 2027-05-08 | Abbot Medical Ltda. | COSTA RICA | 銀鐸實業有限公司 | 2025-06-30 | SP12037
1646 | E142535003 | 超硬石膏 | Elite Rock, extra hard dental ide stone | for fixed prosthesis.#C410010/ 3KG/PKG,4PKG/BOX |  |  |  |  | 2 | 2 | ＰＫＧ | 口腔醫學部 | 1 | 16 | 非醫療器材列 |  | 2958465
1647 | E14350288820000 | 病患監測系統Proaqt感應器(無償設備 | PulsioFlex multiparameter monitor- | Proaqt Sensor #PV8810 |  | CBT07PV881PU | 99292H |  | 1 | 3 | ＳＥＴ | 麻醉部 | 0 | 8 | 衛部醫器輸 | 028882 | 2026-10-31 | PULSION | GERMANY | 前茂企業股份有限公司 | 2023-12-31 | MP10020
1648 | E1650002822H200 | 顯影劑注射筒２００ｍｌ（三合一） | Angiographic Syringe Kit,for CT 200ml | #BT-CT-200-L-I |  | NBS07CT119BQ | 98898I |  | 1 | 2 | ＳＥＴ | 放射線部 | 451 | 5413 | 衛署醫器製 | 002822 | 2024-10-30 | BIOTEQ | TAIWAN | 信興欣業股份有限公司 | 2025-06-30 | SP12019
1649 | E1650003083H000 | 壓力連接管－５００ＰＳＩ╱ＰＶＣ | Pressure Tube,(500PSI/PVC),#03-100;200- | 005;010;015;025;030;050;060;075;090;100;120;150; | 180;210;240-01;02;03 | CEP01PT501GJ | 90509F |  | 1 | 2 | ＥＡ | 麻醉部 | 49 | 628 | 衛署醫器製 | 003083 | 2025-08-27 | JSM | TAIWAN | 吉生醫療器材有限公司 | 2024-06-30 | SP11003
1650 | E1650003083H001 | 偵測導線１２０-１２２㎝ ５００ＰＳＩ | Line,Pressure Monitor,120~122cm(48") | ,#PT-48-A/500psi,03-000005;010;015;025;030;050 | ;060;075;090;100;120;150;180;210;240-01;02;03 | CEP01PT500GJ | 98854E |  | 1 | 3 | ＥＡ | 兒童醫學部 | 28 | 337 | 衛署醫器製 | 003083 | 2025-08-27 | JSM | TAIWAN | 吉生醫療器材有限公司 | 2025-06-30 | SP12019
1651 | E1650003083H002 | 壓力連接管（１２００ＰＳＩ ＰＵ 雙層） | High Pressure Tubing,48"(120~122cm), | #04-000005;010;015;025;030;050;060;075;090;100;120 | ;150;180;210;240-02 ,OD:0.14"*0.07" | CEP01PTHPTGJ | 91704D |  | 1 | 3 | ＥＡ | 心臟內科 | 360 | 4344 | 衛署醫器製 | 003083 | 2025-08-27 | JSM | TAIWAN | 吉生醫療器材有限公司 | 2025-06-30 | SP12036
1652 | E16500034380000 | 保力壓力槍 | Polyflator (Inflation Device),30atm | #PS852000 |  |  |  |  | 1 | 1 | ＥＡ | 放射線部 | 37 | 460 | 衛署醫器製 | 003438 | 2026-12-02 | SmartDevice | TAIWAN | 馨寬企業有限公司 | 2025-06-30 | SP12026
1653 | E1650004916H000 | 顯影注射筒套組（單管） | Nemoto disposable syringe kit | #TM0539K;TM0539P, one syringe |  | NBS070539K3N | 98892E |  | 1 | 2 | ＳＥＴ | 放射線部 | 60 | 725 | 衛部醫器製 | 004916 | 2025-03-31 | PAHSCO | TAIWAN | 老達利貿易股份有限公司 | 2025-06-30 | SP12025
1654 | E1650004916H001 | 顯影注射筒套組（雙管） | Nemoto disposable syringe kit | ,two syringe #TM0539M;TM0539Q |  | NBS070539L3N | 98893D |  | 1 | 2 | ＳＥＴ | 放射線部 | 164 | 1973 | 衛部醫器製 | 004916 | 2025-03-31 | PAHSCO | TAIWAN | 老達利貿易股份有限公司 | 2025-06-30 | SP12025
1655 | E1650007763H000 | 注射筒及配件:注射筒2支+Y型延長管 | Disposable Syringe with Accessories for | Guerbet Power Injectors #801800H |  | NBS07801800J | 988775 |  | 1 | 2 | ＳＥＴ | 放射線部 | 219 | 2631 | 衛部醫器製 | 007763 | 2027-11-06 | HWANG'S PHARMA. | TAIWAN | 信興欣業股份有限公司 | 2025-06-30 | SP12025
1656 | E1650007763H001 | 注射筒及配件:注射筒+Y型延長管+抽藥管 | Disposable Syringe with Accessories for | Guerbet Power Injectors #84402T |  | NBS078422T0J | 98876G |  | 1 | 2 | ＳＥＴ | 放射線部 | 114 | 1374 | 衛部醫器製 | 007763 | 2027-11-06 | HAWYING | TAIWAN | 信興欣業股份有限公司 | 2025-06-30 | SP11210
1657 | E1650007763H150 | 注射筒及配件-注射筒含抽藥管 | Disposable Syringe with Accessories for | Guerbet Power Injectors #900103T/ 150ml,50EA/BOX | 停用E1650026413H150 | NBS079103T0J | 98858A |  | 2 | 2 | ＥＡ | 放射線部 | 16 | 200 | 衛部醫器製 | 007763 | 2027-11-06
1658 | E1650012705H000 | 冠狀動脈可控式顯影注射器 | Coronary Control Syringe #CCS601/ 12ML | "Merit" |  | NBS07CCS60MR | 98887C |  | 1 | 3 | ＥＡ | 心臟內科 | 0 | 1 | 衛署醫器輸 | 012705 | 2025-10-18 | MERIT | USA | 博而美國際股份有限公司 | 2025-06-30 | SP12037
1659 | E16500193480000 | 加壓器 | Basix and BasixCompak Inflation Devices | for PTCA #IN4130,30Bar/ 20CC/33cm | (降價675元) |  |  |  | 1 | 1 | ＥＡ | 心臟內科 | 109 | 1323 | 衛署醫器輸 | 019348 | 2028-11-14 | Merit Medical | IRELAND | 博而美國際股份有限公司 | 2025-06-30 | SP12026
1660 | E1650019354M000 | 血管攝影注射套組－Ａ２０００ | Angiographic Contrast Delivery Kit | ,#A2000,Multi-use Syringe Kit,100ml Contrast Syrin | "ACIST" | NBZ019354001 | 91375B |  | 1 | 3 | ＳＥＴ | 心臟內科 | 0 | 1 | 衛署醫器輸 | 019354 | 2023-11-17 | ACIST | MEXICO | 六霖企業有限公司 | 2025-06-30 | SP12037
1661 | E1650019354M001 | 血管攝影注射套組－ＢＴ２０００ | Angiographic Contrast Delivery Kit, | #BT2000,Automated Manifold Kit(with transducer) | " ACIST" | NBZ019354002 | 91376A |  | 1 | 3 | ＳＥＴ | 心臟內科 | 0 | 1 | 衛署醫器輸 | 019354 | 2023-11-17 | ACIST | MEXICO | 六霖企業有限公司 | 2025-06-30 | SP12037
1662 | E1650019354M002 | 血管攝影注射套組－ＡＴ－Ｐ５４ | AngioTouch Kit(Hand Controller) | #AT-P54 | " ACIST" | NBZ019354003 | 91377J |  | 1 | 3 | ＳＥＴ | 心臟內科 | 0 | 1 | 衛署醫器輸 | 019354 | 2023-11-17 | ACIST | MEXICO | 六霖企業有限公司 | 2025-06-30 | SP12037
1663 | E1650024469H000 | 注射筒組套 | Disposable Syringe Kit #ART700SYR, | 150ml syringe X 1piece,J型吸藥管X 1 piece | 拋棄式注射筒及填充管 | NBS07700SRMH | 98883G |  | 1 | 1 | ＫＩＴ | 放射線部 | 76 | 917 | 衛署醫器輸 | 024469 | 2028-01-23 | MEDRAD | USA | 現代儀器股份有限公司 | 2024-06-30 | SP11062
1664 | E1650026413H001 | 注射筒及配件-注射筒2支+Y延長管+抽藥 | Disposable Associated =>E1650007763H001 | with Power Injectors-Optivantage Syringe CT Dualpack #844022,2Syringes with | Handifilsand 150 cm coiled Y-tube 契約變更 | NBS0784402LF | 98886D |  | 2 | 2 | ＥＡ | 放射線部 | 149 | 1789 | 衛部醫器輸 | 026413 | 2024-07-28
1665 | E1650026413H150 | 高壓力顯影空針 | Syringe & Handi-Fil Set,150ml | #600269 | 進E1650007763H150/ 停此料號 | NBS0700103LF | 98891F |  | 2 | 2 | ＥＡ | 放射線部 | 61 | 750 | 衛部醫器輸 | 026413 | 2024-07-28
1666 | E1650027874H150 | 顯影劑注射筒 ＃１５０ＦＴ－Ｑ | Disposable Syringe 150cc W/Fill Tube, | For C-ARM Angiography #150FT-Q |  | NBS070150QMH | 90020D |  | 1 | 2 | ＥＡ | 放射線部 | 16 | 200 | 衛部醫器輸 | 027874 | 2025-12-11 | BAYER | USA | 現代儀器股份有限公司 | 2024-05-31 | SP12206
1667 | E16500287660000 | 貝思多壓力槍 | Presto Inflation Device #ID4030/40atm | [5 empty] | 1 | 4 | ＥＡ | 放射線部 | 11 | 152 | 衛部醫器輸 | 028766 | 2026-08-16 | BARD | USA | 巴德股份有限公司 | 2025-06-30 | SP12026
1668 | E172105050 | 牙線(薄荷微蠟)，2個/盒 | Floss Dental,50M/EA,2'EA/BOX | Oral-B |  |  |  |  | 1 | 2 | ＥＡ | 膺復牙科 | 4 | 84 | 非醫材列管 |  | 2958465 | ORAL-B | IRELAND | 和煦商行 | 2026-07-31 | SP12122
1669 | E172478001 | 防水氟膠（可防水） | Gel,Fluoride,Prophylaxis,10ml/Tube | "Duraphat Dental Susp."(Sod.Fluoride 500mg) |  |  |  |  | 1 | 2 | ＴＵＢ | 兒童牙科 | 0 | 20 | 衛署藥輸 | 024925 | 2028-11-26 | PHARBIL | GERMANY | 倍樂國際有限公司 | 2026-07-31 | SP12258
1670 | E1915006442H007 | 熱稀導管7Fr. | THERMODILUTION CATHETER 7F,110 cm | #TDN2704ND |  | CBT04254NDTC | 98706C |  | 2 | 2 | ＳＥＴ | 重症加護內科 | 1 | 25 | 衛署醫器輸 | 006442 | 2026-09-03
1671 | E2300017027M030 | 保護軟膏 30ml | Procto-eze Cream, #VLPE01/30ML |  |  |  | 98591A |  | 1 | 3 | ＥＡ | 婦女醫學部 | 0 | 4 | 衛部醫器輸 | 017027 | 2026-09-26 | BIOKOSMES S.R.L. | ITALY | 康令美生技有限公司 | 2025-06-30 | SP12024
1672 | E23400330550000 | 24小時EKG專用輸入導線AR型 | Wire Patient Cable AR #2.400176 | For S311030401-000103/104/105/106 |  |  |  |  | 2 | 2 | ＥＡ | 兒童醫學部 | 0 | 2 | 衛部醫器輸 | 033055 | 2024-12-07
1673 | E23600113540000 | 心電圖電極貼片（核磁共振專用，不顯影） | Electrode,EKG,3M Red Dot Monitoring | #2570,50'PC/PKG |  |  |  |  | 2 | 2 | ＰＫＧ | 放射線部 | 0 | 8 | 衛署醫器輸 | 011354 | 2025-06-03
1674 | E23600128920000 | 自黏膠電極片(攜回自費) | Electrode,Self-Adhesive | 4.7cmX9.8cm,#4798,4'PC/PKG | =>K13200013570510 |  | 94054C |  | 2 | 2 | ＥＡ | 復健醫學部 | 374 | 4500 | 衛署醫器輸 | 012892 | 2025-11-02
1675 | E23600128920001 | 嬰兒用電極片．帶線．（屬安全接頭） | Eletrodes Infant #PD50-SF (3's/pkg) | [5 empty] | 1 | 1 | ＥＡ | 新生兒加護病 | 746 | 8997 | 衛署醫器輸 | 012892 | 2025-11-02 | Leonhard Lang Gmbh | AUSTRIA | 仟宸有限公司 | 2024-12-31 | VA1101
1676 | E23600128920002 | 電極片，大人（扣子式） | Electrode-EKG,Adult,30'S/PKG,#F-TC1 | [5 empty] | 1 | 1 | ＥＡ | 麻醉部 | 32790 | 393630 | 衛部醫器輸 | 012892 | 2025-11-02 | Leonhard Lang Gmbh | AUSTRIA | 仟宸有限公司 | 2024-12-31 | VA1101
1677 | E23600221180001 | 成人用電極片 | Electrode-EKG,Adult,Sponage Gelly Pad, | Disp.35*48MM #T-00-S , 25'S/Pkg |  |  |  |  | 1 | 1 | ＥＡ | 心臟內科 | 4457 | 53500 | 衛署醫器輸 | 022118 | 2026-04-14 | AMBU | MALAYSIA | 鼎宙實業有限公司 | 2025-06-30 | SP12039
1678 | E23600264270114 | 皮膚磨砂膏（電極導電膠）１１４ＧＭ | Gel,Skin Prepping,#10-30,NuPrep Paste | Volume 114gm(4oz) for EEG/EP Examination |  |  |  |  | 1 | 2 | ＥＡ | 耳鼻喉頭頸部 | 0 | 6 | 衛部醫器輸 | 026427 | 2024-08-07 | D.O. WEAVER and COMP | USA | 碩齊股份有限公司 | 2025-06-30 | SP12026
1679 | E27000119660000 | 傳感器 ＃ＭＡＸ－Ｎ－Ｉ | OxiMax Sensor #MAX-N-I | For S311020318-356 |  |  |  |  | 1 | 2 | ＥＡ | 麻醉部 | 6 | 80 | 衛署醫器輸 | 011966 | 2025-09-19 | COVIDIEN | USA | 亞博實業股份有限公司 | 2024-12-31 | VA1101
1680 | E2700016669H001 | 弗羅威克感應器組 | Flotrac Sensor Kit W/84" Pressure Tubing | #MHD8 |  | CBT07MHD68ED | 99303I |  | 1 | 2 | ＳＥＴ | 麻醉部 | 67 | 842 | 衛署醫器輸 | 016669 | 2026-06-12 | EDWARDS | DOMINICAN REPUBLIC | 元誠醫療器材有限公司 | 2026-06-30 | SP12217
1681 | E27000218700000 | 腦部╱身體血氧飽和感應貼片（２０贈８） | Somanetics Cerebral/Somatic Oximeter & | Accessories #SAFB-SM |  |  |  |  | 1 | 2 | ＥＡ | 麻醉部 | 11 | 132 | 衛署醫器輸 | 021870 | 2025-12-22 | COVIDIEN | IRELAND | 亞博實業股份有限公司 | 2024-06-30 | SP11003
1682 | E27000277700000 | 拋棄式血氧濃度傳導線 | Transducer,Disposable | SpO2 Sensor,#2320:2321 |  |  |  |  | 1 | 1 | 條 | 嬰兒病房 | 55 | 692 | 衛部醫器輸 | 027770 | 2025-10-26 | MASIMO | MEXICO | 鑫霸企業股份有限公司 | 2024-06-30 | SP11075
1683 | E28500031440000 | 心導管攝影專用輸液滴套不含點滴套筒 | Set,Solution Administration, 165cm | Single Set |  |  |  |  | 1 | 2 | ＳＥＴ | 心臟內科 | 137 | 1650 | 衛署醫器製 | 003144 | 2025-11-24 | JSM | TAIWAN | 吉生醫療器材有限公司 | 2025-06-30 | SP12039
1684 | E2850003144H000 | 血壓監視組合套 | Pressure Monitoring Kit #12-BT0000-00 |  |  | CPD01BTR00GJ | 98885E |  | 1 | 3 | ＥＡ | 心臟內科 | 38 | 464 | 衛署醫器製 | 003144 | 2025-11-24 | JSM | TAIWAN | 吉生醫療器材有限公司 | 2025-06-30 | SP12037
1685 | E2850006424H000 | 心輸出量測定用血壓監視組合套-無償設備 | Pressure Monitoring Kit for Cardiac | Output Measurement #12-DP4812L-03;12-BT4812L-03;12-AT4812L-03 |  | CBT07CMLDCGJ | 97468E |  | 1 | 3 | ＳＥＴ | 重症加護內科 | 0 | 2 | 衛部醫器製 | 006424 | 2024-05-30 | JII SHENG | TAIWAN | 吉生醫療器材有限公司 | 2026-12-31 | MP12005
1686 | E2850025670H002 | 一次性傳導器血壓監視系統套件2-DOME | Transpac IV Disposable Transducer-2DOME | Monitoring Kit (Non-DEHP) #886-42500-19 |  | CPM0386652U2 | 97471I |  | 1 | 1 | ＥＡ | ＡＩＣＵ１３ | 54 | 665 | 衛部醫器輸 | 025670 | 2028-12-17 | ICU | USA | 醫鎧股份有限公司 | 2024-12-31 | VP11002
1687 | E28700244890000 | 壓力感應金屬導線 | PressureWire #C12009;C12059 |  |  | CGDW1PWC28AB | 93217I |  | 1 | 3 | ＳＥＴ | 心臟內科 | 0 | 2 | 衛署醫器輸 | 024489 | 2028-03-06 | Abbot Medical Ltda. | COSTA RICA | 台灣雅培醫療器材有限公司 | 2025-06-30 | SP12037
1688 | E3300009447H000 | 血管栓塞治療用彈簧線圈型栓子 | Coils-Micro,Fibered Platinum,#MWCE-18S | #MWCE-18S-XX-TORNADO,0.018",L:2-14CM,D:2-10MM |  | CMV04M000TCK | 98313C |  | 1 | 3 | ＥＡ | 放射線部 | 21 | 258 | 衛署醫器輸 | 009447 | 2025-07-06 | COOK | USA | 台灣曲克股份有限公司 | 2025-06-30 | SP12031
1689 | E3300009447H001 | 血管栓塞治療用彈簧線圈型栓子 | Coils-Micro,Fibered Platinum.vas,0.035", | L:3-14CM,D:3-10mm,#MWCE-35-XX-TORNADO,Fibered Coil |  | CMV04M003NCK | 98310F |  | 1 | 3 | ＥＡ | 放射線部 | 3 | 44 | 衛署醫器輸 | 009447 | 2025-07-06 | COOK | USA | 台灣曲克股份有限公司 | 2025-06-30 | SP12031
1690 | E3300015792H000 | 彈簧栓塞－１８╱３５ | Coil Embolization 0.018/0.035/0.038", | 2-20mm #MWCE-18;35;38-2:20-2:20-NESTER |  | CMV04M007NCK | 98338B |  | 1 | 3 | ＥＡ | 放射線部 | 37 | 464 | 衛署醫器輸 | 015792 | 2025-12-29 | COOK | USA | 台灣曲克股份有限公司 | 2025-06-30 | SP12019
1691 | E3300016810H000 | 血管塞含遞送導管 | Vascular Plug & Delivery System,4:16MM | #9-PLUG-004:016 |  | CBS059AVP4AB | 91503E |  | 1 | 3 | ＳＥＴ | 心臟血管外科 | 0 | 1 | 衛署醫器輸 | 016810 | 2026-05-25 | ABBOTT | USA | 台灣雅培醫療器材有限公司 | 2026-06-30 | SP12218
1692 | E3300020159H000 | 栓塞線圈 | Coils Embolization,Detachable,MReye | 0.025"-0.038",2-25MM,#IMWCE-25:35;38-1:20-2:25 |  | CMV04MWCE1CK | 99351F |  | 1 | 3 | ＥＡ | 放射線部 | 2 | 37 | 衛署醫器輸 | 020159 | 2024-09-01 | COOK | USA | 台灣曲克股份有限公司 | 2025-06-30 | SP12020
1693 | E3300020976M000 | 遞西微珠藥物傳遞栓塞系統 | DC Bead Drug Delivery Embolisation Sys. | #DC2V001;DC2V103;DC2V305/ 70-150μm;100-300μm;300-500μm |  | CMZ020976001 | 90813D |  | 1 | 3 | ＶＬ | 放射線部 | 1 | 16 | 衛署醫器輸 | 020976 | 2025-04-19 | Boston Scientific | IRELAND | 元澤科技有限公司 | 2025-06-30 | SP12020
1694 | E3300021759H000 | 內部鎖固纖維式IDC關閉系統 | Interlock Fibered IDC Occlusion System | #M00136-1500;1510;1520;1530;1540;1550;1560;1570;1580;1590;1600;1610;1620;1630; | 1640;1740;1750;1760;1770 / D:3-14mm,L:6-30cm | CMV0321759SB | 90849I |  | 1 | 3 | ＥＡ | 放射線部 | 0 | 2 | 衛署醫器輸 | 021759 | 2025-11-29 | Boston Scientific | IRELAND | 荷商波士頓科技有限公司台灣分公 | 2025-06-30 | SP11239
1695 | E3300023000M000 | 海派栓塞微球體 | HepaSphere Embolization Microspheres, | #V225HS,30-60um,25mg/Vial;V125HS,20-40um,25mg/Vial | #V325HS,50-100um,25mg/Vial | FRZ023000001 | 90812E |  | 1 | 3 | ＶＬ | 放射線部 | 0 | 3 | 衛署醫器輸 | 023000 | 2026-10-27 | Biosphere | France | 社泰芮特生醫股份有限公司 | 2025-06-30 | SP12087
1696 | E3300024977H002 | 安博新微粒球２ｍｌ | Embozene Color-Advanced 2ml,40~1300um, | Microspheres #10420:113020-S1 |  | CMW01EZ020SB | 90824J |  | 1 | 3 | ＥＡ | 放射線部 | 0 | 2 | 衛署醫器輸 | 024977 | 2028-06-18 | Boston Scientific | IRELAND | 信裕股份有限公司 | 2025-06-30 | SP12025
1697 | E3300026662H000 | 康絲朵分離式閉塞捲-NYLON | Concerto NYLON Detachable Coils System- | #NV-2-4-HELIX；NV-2-6-HELIX；NV-2-8-HELIX；NV-3-4-HELIX；NV-3-HELIX； | NV-4-10-HELIX； | CMV03NVHLXV9 | 90868D | 1 周邊導管 | 1 | 3 | ＥＡ | 放射線部 | 6 | 82 | 衛部醫器輸 | 026662 | 2024-10-29 | MTI | USA | 銀鐸實業有限公司 | 2025-06-30 | SP11267
1698 | E33000272820000 | 立克塔可分離式栓塞環 | Retracta Detachable Embolization Coil, | #MWCER-35-7;14-4:20 |  | CMV03TRAC1CK | 90819H |  | 1 | 3 | ＥＡ | 心臟血管外科 | 0 | 4 | 衛部醫器輸 | 027282 | 2025-05-01 | COOK | USA | 台灣曲克股份有限公司 | 2025-06-30 | SP12020
1699 | E3300028255H002 | 微球粒栓塞物 ２ｍｌ | Embosphere Micorspheres 2ml,40-1200μm, | #S120GH;S220GH;S420GH;S620GH;S820GH;S1020GH;S020GH |  | CMW01120GHQK | 90827G |  | 1 | 3 | ＢＯＴ | 放射線部 | 0 | 3 | 衛部醫器輸 | 028255 | 2026-03-11 | Biosphere | France | 久立藥品有限公司 | 2025-06-30 | SP12020
1700 | E33000338920000 | 明膠微粒栓塞物 | EGgel Gelatin MicroparticlesEmbolization | Agent#1117100:1117104/ 50-1000um |  | CMW01EGGEL27 | 90845C |  | 1 | 3 | ＢＯＴ | 放射線部 | 10 | 121 | 衛部醫器輸 | 033892 | 2025-08-20 | ENGAIN | KOREA | 元澤科技有限公司 | 2025-06-30 | SP11239
1701 | E3375015770H000 | 血栓過濾網回收組 | Gunther Tulip Vena Cava Mreye Filter, | Retrieval Set # GTRS-200-RB/Retrieval sheath: | 11Fr.L:60cm " Cook" | HHM02GTRS1CK | 96837B | 1 周邊導管 | 1 | 3 | 組 | 心臟內科 | 0 | 1 | 衛署醫器輸 | 015770 | 2025-12-27 | COOK | DENMARK | 台灣曲克股份有限公司 | 2025-06-30 | SP12087
1702 | E3375026239H000 | 腔靜脈過濾器 | Vena Cava Filter,8Fr,55cm #DL950F;DL950J |  |  | HHM01DL950BA | 96838A | 1 周邊導管 | 1 | 3 | ＳＥＴ | 放射線部 | 0 | 4 | 衛部醫器輸 | 026239 | 2024-06-11 | C.R.Bard Inc. | USA | 巴德股份有限公司 | 2025-06-30 | SP12020
1703 | E3450006793H000 | 伸展性直型人工血管－戈爾特賜內植人工血管 | Vascular Graft Straight 14:18mm*30cm | #SA1603;SA1803 |  | FHG211203NGX | 97114I |  | 1 | 3 | ＥＡ | 心臟血管外科 | 0 | 2 | 衛署醫器輸 | 006793 | 2022-10-17 | GORE-TEX | USA | 台灣綠十字股份有限公司 | 2024-06-30 | SP11122
1704 | E3450006793H001 | 伸展性直型人工血管（大口徑） | Graft,Vascular,Grafts-Stretch 20x30cm | #SA2003 |  | FHG212003NGX | 97445D |  | 1 | 3 | ＥＡ | 心臟血管外科 | 0 | 4 | 衛署醫器輸 | 006793 | 2022-10-17 | GORE-TEX | USA | 台灣綠十字股份有限公司 | 2024-06-30 | SP11122
1705 | E3450010440H000 | 人工血管（塗碳，４０㎝．６╱７㎜） | Graft,Vascular,6mmx40cm,7mmx40cm, | #VL4006C/4007C |  | FHG11VL400MP | 99264E |  | 1 | 3 | ＥＡ | 心臟血管外科 | 0 | 11 | 衛署醫器輸 | 010440 | 2028-10-22 | BARD | MEXICO | 高頂事業有限公司 | 2026-06-30 | SP12217
1706 | E3450011228H000 | 人工血管，６�７ｍｍｘ８０㎝ | Graft,Vascular,6mmx80cm,7mmx80cm, | #DF8006SC/DF8007SC,Bypass Graft With Flex Small Beading |  | FHG16DF8SCBA | 99265D |  | 1 | 3 | ＥＡ | 心臟血管外科 | 0 | 9 | 衛署醫器輸 | 011228 | 2025-04-25 | BARD | USA | 高頂事業有限公司 | 2024-06-30 | SP11122
1707 | E3450014396H000 | 心臟組織彌補片 １５．２ｘ１５．２ｃｍ | Cardiovascular Patch-Surgical Felts | 15.2*15.2cm #007837 |  | FHP5607837BA | 96886H |  | 1 | 1 | ＥＡ | 心臟血管外科 | 3 | 49 | 衛署醫器輸 | 014396 | 2026-05-03 | BARD | USA | 巴德股份有限公司 | 2026-06-30 | SP12217
1708 | E3450014396H001 | 心臟縫合襯墊 | Pledget,Cardiovascular Suture,10'EA/Pkg | #007963;007965;007969;007970;007971;007972;007984 | 4.86*6mm,9.5*4.8mm,7.9*7.9mm,6*6mm;4.8*6mm;4.8mm~6 | FHP5607963BA | 97792G |  | 1 | 2 | ＥＡ | 心臟血管外科 | 562 | 6750 | 衛署醫器輸 | 014396 | 2026-05-03 | BARD | USA | 巴德股份有限公司 | 2024-06-30 | SP11122
1709 | E3450017053H000 | 傑衛人工血管 | Gelweave Gelatin Sealed Polyester | Vascular Prostheses#732-526;528;030;032;034/ | D:26-34MM;L20-25CM | FHG21GW120TM | 97437E |  | 1 | 3 | ＥＡ | 心臟血管外科 | 1 | 13 | 衛署醫器輸 | 017053 | 2026-08-28 | TERUMO | United Kingdom | 百利明儀器有限公司 | 2024-06-30 | SP11122
1710 | E3450017053H001 | 傑衛人工血管－（４分支） | Gelseal Gelatin Sealed Polyester | Vascular Prostheses #73241088/8,73261088/8, | 73281088/8,73301088/8 /20:34MM;L:40MM | FHGD5GW108TM | 97444E |  | 1 | 3 | 條 | 心臟血管外科 | 0 | 1 | 衛署醫器輸 | 017053 | 2026-08-28 | TERUMO | United Kingdom | 百利明儀器有限公司 | 2024-06-30 | SP11122
1711 | E3450017054H000 | 加強型人工血管 | Plus Gelatin Sealed Polyester Vascular | Prostheses #633006P;633008P;633010P/ Straight | Grafts 6.8.10mm | FHG2106030TM | 97455A |  | 1 | 3 | ＥＡ | 心臟血管外科 | 2 | 28 | 衛署醫器輸 | 017054 | 2026-08-28 | VASCUTEK LTD | United Kingdom | 百利明儀器有限公司 | 2024-06-30 | SP11122
1712 | E3450017054H001 | 人工血管－泰爾茂傑斯弗特加強型１８ | Graft Vascular,Gelsoft Plus Gelatin | Sealed Polyester Vas.Prostheses,#632518P | ,18x25cm, | FHG2112025TM | 97438D |  | 1 | 3 | ＥＡ | 心臟血管外科 | 0 | 1 | 衛署醫器輸 | 017054 | 2026-08-28 | TERUMO | United Kingdom | 百利明儀器有限公司 | 2024-06-30 | SP11122
1713 | E3450017054H002 | 人工血管－泰爾茂傑斯弗特加強型２０－２４ | Graft Vascular,Gelsoft Plus Gelatin | Sealed Polyester Vas.Prostheses 20x25cm, | 22x25cm,24x25cm,#632520P/632522P/632524P | FHG2120025TM | 97439C |  | 1 | 3 | ＥＡ | 心臟血管外科 | 0 | 3 | 衛署醫器輸 | 017054 | 2026-08-28 | TERUMO | United Kingdom | 百利明儀器有限公司 | 2024-06-30 | SP11122
1714 | E3450017054H003 | 人工血管－泰爾茂傑斯弗特加強型１４－２４ | Graft Vascular,Gelsoft Plus Gelatin | Sealed Polyester Vas.Prostheses 14x7mm,16x8mm,18x9 | mm,20x10mM,22x11mm,24x12mm,#631407P,631608P,631809 | FHG4312645TM | 97441H |  | 1 | 3 | ＥＡ | 心臟血管外科 | 0 | 1 | 衛署醫器輸 | 017054 | 2026-08-28 | TERUMO | United Kingdom | 百利明儀器有限公司 | 2024-06-30 | SP11122
1715 | E3450029690H000 | 血管移植物－普羅帕騰 | Graft Vascular-Ped Shunt,3~5mm x10cm | #HPT030010W;HPT350010W;HPT040010W;#HPT050010W |  | FHGEH0310NGX | 97449J |  | 1 | 3 | ＥＡ | 心臟血管外科 | 1 | 14 | 衛部醫器輸 | 029690 | 2027-05-09 | W.L.GORE&ASSOCIATES | USA | 台灣綠十字股份有限公司 | 2024-06-30 | SP11122
1716 | E3450029690M001 | 普羅帕騰血管移植物－具肝素塗層 | PROPATEN Vascular Graft, | #H060040W, H080040W/ 6mmX40cm, 8mmX40cm |  | FHZ029690002 | 97453C |  | 1 | 3 | ＥＡ | 心臟血管外科 | 0 | 6 | 衛部醫器輸 | 029690 | 2027-05-09 | W.L.GORE&ASSOCIATES | USA | 台灣綠十字股份有限公司 | 2024-06-30 | SP11122
1717 | E34500323020000 | 喜路尼爾人工血管 | J Graft SHIELD NEO ,D20-30MM;L40-50CM | #JNQ-20;22;24;26;28;30-11999TW;JNSQ-22;24;26;28;30-119911TW; | JNTA-20;22;24-9988TW | FHGD54BR20JV | 97426I |  | 1 | 3 | ＥＡ | 心臟血管外科 | 1 | 12 | 衛部醫器輸 | 032302 | 2024-03-15 | JAPAN LIFELINE | JAPAN | 英屬維京群島商吉時洋行股份有限公司台灣分 | 2024-06-30 | SP11156
1718 | E3450032302H000 | 喜路尼爾人工血管D:7-9MM | J Graft SHIELD NEO ,D:7MM-9MM L:50CM | #JNS-07;09-50TW |  | FHGD150079JV | 97431A |  | 1 | 3 | ＥＡ | 心臟血管外科 | 1 | 17 | 衛部醫器輸 | 032302 | 2029-03-15 | JAPAN LIFELINE | JAPAN | 英屬維京群島商吉時洋行股份有限公司台灣分 | 2026-06-30 | SP12218
1719 | E3450032302H002 | 喜路尼爾人工血管 D:20-34MM | J Graft SHIELD NEO,D:20MM-34MM L:40CM | #JNS-20;22;24;26;28;30;32;34-40TW |  | FHGDA400MMJV | 97435G |  | 1 | 3 | ＥＡ | 心臟血管外科 | 0 | 11 | 衛部醫器輸 | 032302 | 2029-03-15 | JAPAN LIFELINE | JAPAN | 英屬維京群島商吉時洋行股份有限公司台灣分 | 2026-06-30 | SP12218
1720 | E34600294380001 | 艾布杜斯螺旋固定血管內固定錨系統(腹主) | Aptus Heli-FX EndoAnchor System | #SA-85; SG-64;HG-16-62-28/ 固定錨D:0.5mm,L:4.5mm |  | CBZ029438001 | 94692C |  | 1 | 3 | ＥＡ | 心臟血管外科 | 0 | 3 | 衛部醫器輸 | 029438 | 2027-07-20 | MEDTRONIC | USA | 美敦力醫療產品股份有限公司 | 2024-06-30 | SP11156
1721 | E3470017962H000 | 心包膜補片，１０Ｘ１５ｃｍ | Patch,Pericardium,10x15cm.#4700 | "Baxter-USA" |  | FHP1104700ED | 97024A |  | 1 | 2 | ＥＡ | 心臟血管外科 | 0 | 10 | 衛署醫器輸 | 017962 | 2027-03-26 | Edwards Lifesciences | USA | 立鼎事業有限公司 | 2024-06-30 | SP11122
1722 | E3470034227H000 | 弗特克斯牛心包嵌片-具去細胞核化處理(面 | PhotoFix Bovine Pericardial Patch 6x8CM | #PFP6X8 |  | FHP1BP060806 | 99823H |  | 1 | 3 | ＰＣ | 心臟血管外科 | 0 | 2 | 衛部醫器輸 | 034227 | 2025-12-22 | CRYOLIFE | USA | 優達醫學科技股份有限公司 | 2026-06-30 | SP12046
1723 | E3535008752H000 | 主動脈激動幫浦用導線 | Cath.Rediguard IAB,8FR,40CC,#IAB-S840-C |  |  | CBA01S730CAR | 91326F |  | 1 | 3 | ＥＡ | 心臟內科 | 1 | 12 | 衛署醫器輸 | 008752 | 2028-07-02 | ARROW/BOVER | USA | 華億醫療儀器科技有限公司 | 2025-06-30 | SP12036
1724 | E35350315010033 | 氦氣罐３３公升/瓶-拋棄式，瓶罐歸屬醫院 | Gas,IABP Helium Tank,33L/BOT (SDS) | Disp. #IAH-09045 |  |  |  |  | 2 | 2 | ＢＯＴ | 心臟內科 | 1 | 12 | 衛部醫器輸 | 031501 | 2028-08-16
1725 | E3610024382H000 | 核磁共振植入式心臟節律器”美敦力” | Ensura Sr MRI Surescan Implantable | Pacemaker,#EN1SR01/21gm | 進用E3610030747H000/ 停此 | FHP01EN1SRM4 | 98629I |  | 1 | 3 | ＥＡ | 心臟內科 | 0 | 8 | 衛署醫器輸 | 024382 | 2028-01-03 | MEDTRONIC | SWITZERLAND | 美敦力醫療產品股份有限公司 | 2025-06-30 | SP12036
1726 | E36100265800000 | 恩德拉第心臟節律器(雙腔) | Endurity Pulse Generator | #Endurity PM2160 /46x50x6mm(HxWxT) |  | FHP02ENDRMST | 98603A |  | 1 | 3 | ＥＡ | 心臟內科 | 0 | 2 | 衛部醫器輸 | 026580 | 2024-10-01 | St. Jude Medical | MALAYSIA | 台灣雅培醫療器材有限公司 | 2025-06-30 | SP12036
1727 | E3610026580H000 | 心臟節律器（雙腔） | Pulse Generator,#Endurity Core PM2140 |  |  | FHP02EC40MST | 98652C |  | 1 | 3 | ＥＡ | 心臟內科 | 0 | 2 | 衛部醫器輸 | 026580 | 2024-10-01 | St. Jude Medical | MALAYSIA | 台灣雅培醫療器材有限公司 | 2025-06-30 | SP12036
1728 | E3610026582H000 | 心臟節律器－單腔 | Assurity Pulse Generator (MRI) , | #Assurity MRI PM1272 / H47 x W50 x T6(MM) |  | FHP01MR72MST | 98662D |  | 1 | 3 | ＥＡ | 心臟內科 | 0 | 1 | 衛部醫器輸 | 026582 | 2024-10-02 | ST. JUDE MEDICAL | MALAYSIA | 台灣雅培醫療器材有限公司 | 2025-06-30 | SP12086
1729 | E3610026582H002 | 心臟節律器－雙腔 （自付差額） | Assurity Pulse Generator (DDDR-MRI), | #Assurity MRI PM2272 / H47 x W50 x T6(MM) |  | FHP02MR72MST | 98663C |  | 1 | 3 | ＥＡ | 心臟內科 | 0 | 1 | 衛部醫器輸 | 026582 | 2024-10-02 | ST. JUDE MEDICAL | MALAYSIA | 台灣雅培醫療器材有限公司 | 2025-06-30 | SP12038
1730 | E3610028253H002 | 磁振造影植入式心臟整流去顫器－雙腔 | Uvera MRI XT/S Implantable Cardioverter | Defibrillator #DDMB2D4/ V:34cm3,Weight:78g | ,68x51x13mm | FHPCDDRDDMM4 | 98618C |  | 1 | 3 | 個 | 心臟內科 | 0 | 4 | 衛部醫器輸 | 028253 | 2026-03-09 | MEDTRONIC | SWITZERLAND | 美敦力醫療產品股份有限公司 | 2025-06-30 | SP12036
1731 | E3610029754H000 | 安培亞磁振造影植入式心臟整流去顫器(四極 | Amplia MRI CRT-D ImplantableCardioverter | Defibrillator-QUAD #DTMB2QQ | 停用FHFCDTBAD4M400C | FHFCDTMBQQM4 | 98671B |  | 1 | 3 | ＥＡ | 心臟內科 | 0 | 3 | 衛部醫器輸 | 029754 | 2027-05-12 | MEDTRONIC | SWITZERLAND | 美敦力醫療產品股份有限公司 | 2025-06-30 | SP11233
1732 | E3610029999H000 | 磁振造影植入式心律調節器－單腔 | Implantable Cardiac Pacemakers with a | conditional intended use in a MRI Environment(SR)#407159,Enitra 8 SR-T |  | FHP01ENTSRBK | 98616E |  | 1 | 3 | ＥＡ | 心臟內科 | 0 | 4 | 衛部醫器輸 | 029999 | 2027-08-07 | BIOTRONIK | GERMANY | 台灣百多力有限公司 | 2025-06-30 | SP12086
1733 | E3610029999HM00 | 磁振造影植入式心律調節器雙腔（自付差額） | Implantable Cardiac Pacemakers with a | conditional intended use in a MRI Environment(DDDR MRI) #407147, Enitra 8 DR-T |  | FHP02ENTDRBK | 98654E |  | 1 | 3 | ＥＡ | 心臟內科 | 0 | 2 | 衛部醫器輸 | 029999 | 2027-08-07 | BIOTRONIK | GERMANY | 台灣百多力有限公司 | 2025-06-30 | SP12086
1734 | E3610030000H000 | 磁振造影植入式心律調節器－雙腔 | 4 Implantable Cardiac Pacemakers with a | Conditional Intended use in a MRI#407156/Enticos4D |  | FHP02ETCDDBK | 98660F |  | 1 | 3 | ＥＡ | 心臟內科 | 0 | 9 | 衛部醫器輸 | 030000 | 2027-08-07 | BIOTRONIK | GERMANY | 台灣百多力有限公司 | 2025-06-30 | SP12036
1735 | E3610030635HM00 | 磁振造影植入式心臟節律器雙腔ＭＲＩ（自付 | MRI SureScan Implantable Pacemaker | #X2DR01 |  | FHP02X2DR1M4 | 98655D |  | 1 | 3 | ＥＡ | 心臟內科 | 1 | 15 | 衛部醫器輸 | 030635 | 2027-12-28 | MEDTRONIC | USA | 美敦力醫療產品股份有限公司 | 2025-06-30 | SP12038
1736 | E3610030761H000 | 博視達磁振造影植入式心臟再同步節律器 | Percepta CRT-P MRI SureScan Implantable | Pacemaker System #W1TR04;W4TR04 | 停用FHPHFC5TR1M400C | FHPHFWTR04M4 | 98669G |  | 1 | 3 | ＥＡ | 心臟內科 | 0 | 4 | 衛部醫器輸 | 030761 | 2023-03-15 | MEDTRONIC | SWITZERLAND | 美敦力醫療產品股份有限公司 | 2025-06-30 | SP11233
1737 | E3610032275HM00 | 艾視達磁振造影植入式心臟節律器雙腔-自付 | Attesta MRI SureScan Implantable | Pacemaker(DDDR+MRI) #ATDR01 | 停用FHP02DDRADM400C | FHP02ATDDRM4 | 98563H |  | 1 | 3 | ＥＡ | 心臟內科 | 1 | 13 | 衛部醫器輸 | 032275 | 2024-02-26 | MEDTRONIC | SINGAPORE | 美敦力醫療產品股份有限公司 | 2025-06-30 | SP11233
1738 | E3610035113H000 | 韋塔創磁振造影植入式心臟節律器-雙腔 | Vitatron MRI SureScan Implantable | Pulse Generator (DDD) #Q50A2 | 停用FHP02DDDSEM400C | FHP02Q50A2M4 | 98670C |  | 1 | 3 | ＥＡ | 心臟內科 | 3 | 36 | 衛部醫器輸 | 035113 | 2026-12-16 | MEDTRONIC | SINGAPORE | 美敦力醫療產品股份有限公司 | 2025-06-30 | SP11331
1739 | E3680009119H000 | 心律調節器導線，３５㎝ ５０㎝ | Lead Capsure,35cm,50cm #4965,Platinized | Pacing Steroid Eluting,Penetration 3.5mm | (Medtronic) | FHPL104965M4 | 99109C |  | 1 | 3 | ＥＡ | 心臟血管外科 | 0 | 3 | 衛署醫器輸 | 009119 | 2024-02-09 | MEDTRONIC | Puerto Rico | 美敦力醫療產品股份有限公司 | 2025-06-30 | SP12086
1740 | E3680009827H000 | 心肌導線 | Temporary Cardiac Pacing Wire,Snap-Off | Keith Needle,26/89mm,Pediatric,Adult,#025-200 |  | LEE0125202A9 | 96898C |  | 1 | 2 | ＥＡ | 心臟血管外科 | 8 | 96 | 衛署醫器輸 | 009827 | 2027-02-19 | ALTO DEVELOPMENT COR | USA | 連鎰有限公司 | 2024-06-30 | SP11122
1741 | E3680009927H000 | 心外膜整律導線 | Pacemaker Lead(Epicardial),#5071, | 15-110cm |  | FHPL105071M4 | 98639F |  | 1 | 3 | ＥＡ | 心臟血管外科 | 0 | 2 | 衛署醫器輸 | 009927 | 2027-05-23 | Medtronic | USA | 美敦力醫療產品股份有限公司 | 2026-06-30 | SP12217
1742 | E3680009983H000 | 暫時性整律導線(心肌導線) | TEMPORARY PACING LEAD,L:52.5cm D:0.6mm | #6491 |  | LEE0106500M4 | 97433I |  | 2 | 2 | ＥＡ | 心臟血管外科 | 1 | 12 | 衛署醫器輸 | 009983 | 2027-07-12
1743 | E3680018079H001 | 人工心律調節器（雙腔式房室自動型） | Pacemaker,Dual-Chamber,Enpluse DDDR,E2DR | AAIR(MVP),#ADDR01,Without Lead |  | FHP02DDRADM4 | 99836B |  | 1 | 3 | ＥＡ | 心臟血管外科 | 0 | 2 | 衛署醫器輸 | 018079 | 2027-05-17 | MEDTRONIC | SINGAPORE | 美敦力醫療產品股份有限公司 | 2025-06-30 | SP12036
1744 | E3680022835H001 | 電極導線 | Pacel Bipolar Pacing Catheters,4-6Fr. | #401765:401768;401775:401776;401769:401772/100cm |  | LEE014017VST | 97275E |  | 1 | 3 | ＥＡ | 心臟內科 | 1 | 15 | 衛署醫器輸 | 022835 | 2026-10-06 | St. Jude Medical | USA | 銀鐸實業有限公司 | 2025-06-30 | SP12019
1745 | E3680023936H000 | 雙極植入式導線 | Implantable Endocardial Leads Incl. | Accessories,#SOLIAS53377177;SOLIAS60377179 |  | FHPL1SLS37BK | 98641A |  | 1 | 3 | ＥＡ | 心臟內科 | 1 | 23 | 衛署醫器輸 | 023936 | 2027-08-21 | BIOTRONIK | GERMANY | 台灣百多力有限公司 | 2025-06-30 | SP12036
1746 | E3680023965H000 | 雙極核磁共振節律器導線（包括配件） | T/JT Implantable Endocardial Leads incl. | Accessories with a conditional intended use in a | MRI environment #SOLIAT53377180;SOLIAT60377181(SO | FHPL1SLT37BK | 98613H |  | 1 | 3 | ＥＡ | 心臟內科 | 0 | 5 | 衛署醫器輸 | 023965 | 2027-09-19 | BIOTRONIK | GERMANY | 台灣百多力有限公司 | 2025-06-30 | SP12037
1747 | E3680026002H000 | 核磁共振導線 ”美敦力” | CapSureFix Novus MRI SureScan Lead | # 5076/L: 35-85cm;D: 2.0mm "MEDTRONIC" |  | FHPL2M5076M4 | 98630E |  | 1 | 3 | ＥＡ | 心臟內科 | 2 | 35 | 衛部醫器輸 | 026002 | 2024-03-13 | MEDTRONIC | SINGAPORE | 美敦力醫療產品股份有限公司 | 2025-06-30 | SP12037
1748 | E3680027445H000 | 史賓特核磁共振植入式電極導線-三極 | Sprint Quattro Secure MRI SureScan | Implantable Lead #6935M |  | FHPCL693MRM4 | 98665A |  | 1 | 3 | ＥＡ | 心臟內科 | 0 | 10 | 衛部醫器輸 | 027445 | 2025-06-03 | Medtronic | USA | 美敦力醫療產品股份有限公司 | 2025-06-30 | SP12036
1749 | E3680029952H000 | 艾坦卓越磁振造影電極導線-四極左心室導線 | Attain Performa MRI SureScan Lead | #4298;4398;4598 / | 停FHPHF04X98M400C | FHPHF04M98M4 | 98672A |  | 1 | 3 | ＥＡ | 心臟內科 | 0 | 4 | 衛部醫器輸 | 029952 | 2027-06-30 | MEDTRONIC | USA | 美敦力醫療產品股份有限公司 | 2025-06-30 | SP11331
1750 | E3680031515H000 | 賽勒希爾磁振造影電極導線 | SelectSecure MRI SureScan Lead #3830 |  |  | FHPL238300M4 | 98608F |  | 1 | 3 | ＥＡ | 心臟內科 | 2 | 28 | 衛部醫器輸 | 031515 | 2028-08-31 | MEDTRONIC | USA | 美敦力醫療產品股份有限公司 | 2025-06-30 | SP12037
1751 | E375085103 | 可吸收組織再生膜－微厚型 １５ｘ２０ｍｍ | Biomend Extend Collagen Membrane,15x20mm | #0140Z |  |  |  |  | 1 | 4 | ＥＡ | 牙周病科 | 0 | 18 | 衛部醫器輸 | 029006 | 2026-11-01 | Integra LifeScience | USA | 奧生有限公司 | 2024-06-30 | SP09442
1752 | E375085105 | 可吸收組織再生膜－微厚型 ２０ｘ３０ｍｍ | Extend Collagen Membrane,Biomend,20x30mm | #0141Z |  |  |  |  | 1 | 4 | ＥＡ | 牙周病科 | 0 | 4 | 衛部醫器輸 | 029006 | 2026-11-01 | Integra LifeScience | USA | 奧生有限公司 | 2024-06-30 | SP09442
1753 | E375085107 | 可吸收組織再生膜－微厚型３０ｘ４０ｍｍ | Biomen Edxtend Collagen Membrane,30x40mm | #0142Z |  |  |  |  | 1 | 4 | ＥＡ | 牙周病科 | 0 | 1 | 衛部醫器輸 | 029006 | 2026-11-01 | Integra LifeScience | USA | 奧生有限公司 | 2024-06-30 | SP09442
1754 | E379208005 | 含鈣異體移植骨粉－０．５ｍｌ | Mineralized Ground Cortical,FDBA, 0.5ml | GC 1/10 |  |  | 00000 |  | 1 | 4 | ＥＡ | 牙周病科 | 0 | 6 | 衛授食 | 110140 | 2024-04-14 | LIFENET | USA | 雷家有限公司 | 2026-07-31 | SP12258
1755 | E379208025 | 含鈣異體移植骨粉－０．２５ｍｌ | Mineralized Ground Cortical,FDBA, 0.25ml | GC 1/20 |  |  | 00000 |  | 1 | 4 | ＥＡ | 牙周病科 | 1 | 20 | 衛授食 | 11040 | 2024-04-14 | LIFENET | USA | 雷家有限公司 | 2026-07-31 | SP12258
1756 | E3800009752H000 | 人工心臟瓣膜環 | Ring,Tailor Annuloplasty,25:35mm | #TARP25:35 |  | FHVR1TARPNST | 99676J |  | 1 | 3 | ＥＡ | 心臟血管外科 | 0 | 8 | 衛署醫器輸 | 009752 | 2026-10-19 | ST. JUDE | USA | 台灣雅培醫療器材有限公司 | 2026-06-30 | SP12217
1757 | E3800010570H000 | 人工瓣膜環（三尖瓣環成形術系統） | Ring,Tricuspid Prosthetic, MC3,26/34mm | Annuloplasty, #4900 |  | FHVR1M4900ED | 99500B |  | 1 | 3 | ＥＡ | 心臟血管外科 | 0 | 3 | 衛署醫器輸 | 010570 | 2024-03-08 | EDWARDS | USA | 立鼎事業有限公司 | 2024-06-30 | SP11122
1758 | E3925009282H001 | 人工機械心臟瓣膜１９－３３ＭＪ（僧帽瓣） | Valve,Mitral Heart,Mechanical Valve | 19:33mm,#19MJ:33MJ-501 |  | FHV010025MST | 96884J |  | 1 | 3 | ＥＡ | 心臟血管外科 | 0 | 5 | 衛署醫器輸 | 009282 | 2029-02-09 | ST. JUDE | USA | 台灣雅培醫療器材有限公司 | 2026-06-30 | SP12230
1759 | E3925010064H000 | 人工機械心臟瓣膜．１９－２７（主動脈） | Valve,Aortic Heart,#19-27AGN-751;AGFN-75 | 6,Regent Mechanical Heart Valve |  | FHV01A1927ST | 99675A |  | 1 | 3 | ＥＡ | 心臟血管外科 | 0 | 2 | 衛署醫器輸 | 010064 | 2027-09-10 | ST. JUDE | USA | 台灣雅培醫療器材有限公司 | 2024-06-30 | SP11122
1760 | E3925010079HM00 | 人工豬心瓣膜－第三代（莫克） | Porcine Bioprosthesis(MOSAIC) | #305(21~27mm);310(25~33mm) |  | FHVD1MSPB3M4 | 96823I |  | 1 | 3 | ＥＡ | 心臟血管外科 | 0 | 7 | 衛署醫器輸 | 010079 | 2027-09-12 | Medtronic | USA | 詮德股份有限公司 | 2026-06-30 | SP12218
1761 | E3925010467H000 | 主動脈心臟瓣膜（豬組織） | Valve,Aortic Heart Porcine,Epic, | #ESP100-19:27;E100-21A;23A;25A;27A;29A;EL-31A | ;E100-25M;27M;29M;31M;33M | FHV02EPSAMST | 99673C |  | 1 | 3 | ＥＡ | 心臟血管外科 | 0 | 3 | 衛署醫器輸 | 010467 | 2028-11-17 | St.jude Medical | BRAZIL | 台灣雅培醫療器材有限公司 | 2026-06-30 | SP12218
1762 | E3925028396H000 | 漢克ＩＩ生物性瓣膜 | Valve,Hancock II Bioprosthesis, | Aortic 21:29MM,Mitral 25:33MM #T505C2-21;23;25;27 | ;29;T505U2-21;23;25;27;29;T510C-25;27;29;31;33 | FHV02HANK2M4 | 96889E |  | 1 | 3 | ＥＡ | 心臟血管外科 | 2 | 31 | 衛部醫器輸 | 028396 | 2026-06-22 | Medtronic | USA | 詮德股份有限公司 | 2026-06-30 | SP12218
1763 | E3925029410H000 | 經導管主動脈瓣膜經導管主動脈瓣膜輸送及裝 | CoreValve Evolut R Transcatheter Aortic | Valve,Delivery Catheter and Loading System #EVOLUTR | -23;26;29;34+LS-ENVEOR-23;2629;34+ENVEOR-L;N；+CGS0 | FHV04EVLTRM4 | 96871F |  | 1 | 3 | ＳＥＴ | 心臟內科 | 0 | 1 | 衛部醫器輸 | 029410 | 2027-03-14 | MEDTRONIC | MEXICO | 美敦力醫療產品股份有限公司 | 2026-06-30 | SP12218
1764 | E3925030164HM00 | 卡本特－愛德華沛旅旺人工心瓣膜（自付差額 | Carpentier-Edwards Perimount Pericardial | Bioprosthesis,#3300TFX;7300TFX,19m,21m,23m,25m,27m | ,29m | FHVD137TFXED | 96988A |  | 1 | 3 | 個 | 心臟血管外科 | 0 | 8 | 衛部醫器輸 | 030164 | 2027-08-29 | EDWARDS | USA | 立鼎事業有限公司 | 2024-06-30 | SP11122
1765 | E3925034051H000 | 人工心瓣膜 | Prosthetic Heart Valve,19/21/23/25/33mm | #(ONXANE;ONXACE-19;21;23;25;27/29);ONXMC-25/33 |  | FHV01PHV02F6 | 96858E |  | 1 | 3 | ＥＡ | 心臟血管外科 | 0 | 8 | 衛部醫器輸 | 034051 | 2025-10-13 |  |  | 優達醫學科技股份有限公司 | 2026-06-30 | SP12002
1766 | E3925034231H000 | 柯普經導管主動脈瓣膜及主動脈瓣膜輸送裝載 | CoreValve Evolut PROTranscatheterAortic | Valve and CoreValve EnVeo PRO Delivery Catheterand Loading System #(EVOLUTPRO- | 23;26;29)+(ENVPRO-16;ENVEOR-N)+(L-ENVPRO-1623;L-ENVPRO-16) | FHV04EVLTPM4 | 96868B |  | 1 | 3 | ＳＥＴ | 心臟內科 | 0 | 4 | 衛部醫器輸 | 034231 | 2025-12-28 | MEDTRONIC | IRELAND | 美敦力醫療產品股份有限公司 | 2026-06-30 | SP12218
1767 | E4200000439H000 | 止血帶組（小兒） | Tourniquet Kit, Pediatric L:14cm,12Fr. | #79003 |  | CHT0179003M4 | 99453I |  | 1 | 2 | ＥＡ | 心臟血管外科 | 20 | 240 | 衛署醫器輸壹 | 000439 | 2025-09-14 | MEDTRONIC | USA | 詮德股份有限公司 | 2024-06-30 | SP11122
1768 | E4210000958H000 | 動脈導管-管壁附鋼圈 | Arterial Cannulae | #341-12;21-10;12;14;16;18;20;22;24;26 |  | CHA01341125X | 96920G | E | 2 | 2 | ＥＡ | 心臟血管外科 | 4 | 50 | 衛部醫器陸輸 | 000958 | 2028-11-01
1769 | E42100089110000 | 主動脈導管８：１６Ｆｒ | Arterial Cannula,8:16Fr,17.8cm overall | #75008:16 |  |  |  |  | 1 | 2 | ＥＡ | 心臟血管外科 | 1 | 20 | 衛署醫器輸 | 008911 | 2028-10-31 | Medtronic | USA | 詮德股份有限公司 | 2024-06-30 | SP11122
1770 | E4210008911H000 | 直式主動脈導管112.10.1給付0 | Cannula,Arterial Stright,18-22Fr. | 20's/ctn, #75318~~22 |  | CHA0175324DL | 91364F |  | 0 | 2 | ＥＡ | 心臟血管外科 | 3 | 40 | 衛署醫器輸 | 008911 | 2023-10-31
1771 | E4210008911H001 | 動脈套管 ２０，２２，２４Ｆｒ | Cannula,DLP Arterial Cannulae,20,22,24Fr | #87020;87022;87024 |  | CHA0387020M4 | 96894G |  | 1 | 2 | ＥＡ | 心臟血管外科 | 2 | 30 | 衛署醫器輸 | 008911 | 2028-10-31 | MEDTRONIC | USA | 詮德股份有限公司 | 2024-06-30 | SP11122
1772 | E4210008922H000 | 主動脈根部套管１４ＧA | Aortic Root Cannulae ,14GA(7Fr.) | #20014 |  | CHR0220014M4 | 96921F |  | 1 | 2 | ＥＡ | 心臟血管外科 | 10 | 120 | 衛署醫器輸 | 008922 | 2028-11-10 | MEDTRONIC | USA | 詮德股份有限公司 | 2024-06-30 | SP11122
1773 | E4210009090H000 | 心臟用排空套管 | Cardiac Sumps,OD:1/4" | #12010;12012;12013 |  | CHH0112010M4 | 96927J |  | 1 | 2 | ＥＡ | 心臟血管外科 | 11 | 140 | 衛署醫器輸 | 009090 | 2024-02-09 | Medtronic | USA | 詮德股份有限公司 | 2024-06-30 | SP11122
1774 | E4210009239H000 | 冠狀動脈口灌流套管10-14Fr | Coronary Ostial Perfusion Cannulae | #30010:14/10-14Fr,15.2cm overall length |  | CHC0130010M4 | 91370G |  | 1 | 2 | ＥＡ | 心臟血管外科 | 6 | 80 | 衛署醫器輸 | 009239 | 2024-02-09 | MEDTRONIC | USA | 詮德股份有限公司 | 2024-06-30 | SP11122
1775 | E4210009642H000 | 靜脈迴流導管．１２：３８Ｆｒ． | Cath.Venous Return.12:38Fr,Straght | #TF012L;14L;16L;18L;20L;22L;TF024L;26L;28L;30L;32 | L;TF032B;34B;36B;TF034L;36L;38L; | CHV0100012ED | 97400A |  | 1 | 2 | ＥＡ | 心臟血管外科 | 20 | 250 | 衛署醫器輸 | 009642 | 2026-04-11 | EDWARDS | USA | 立鼎事業有限公司 | 2024-06-30 | SP11122
1776 | E4210009669H000 | 靜脈迴流導管２９╱３７Ｆｒ | Dual Cath.Venous Return.29/37Fr. Two Sta | -ge,#TF-2937-0 |  | CHV0329370ED | 96876A |  | 1 | 2 | ＥＡ | 心臟血管外科 | 4 | 55 | 衛署醫器輸 | 009669 | 2026-05-25 | Edwards Lifesciences | USA | 立鼎事業有限公司 | 2024-06-30 | SP11122
1777 | E4210009913H000 | 右彎型靜脈導管 | RIGHT ANGLE VENOUS CANNULA,12:28Fr | #69312:328 |  | CHV0169312M4 | 96925B |  | 1 | 2 | ＥＡ | 心臟血管外科 | 0 | 20 | 衛署醫器輸 | 009913 | 2027-05-08 | MEDTRONIC | USA | 詮德股份有限公司 | 2024-06-30 | SP11122
1778 | E4210010113H000 | 左心室用孔狀導管 | Left Heart Vent Catheter,#12002, | 40.6cm overall,L:20Fr. |  | CHH0112002M4 | 96924C |  | 1 | 2 | ＥＡ | 心臟血管外科 | 11 | 140 | 衛署醫器輸 | 010113 | 2027-10-17 | MEDTRONIC | USA | 詮德股份有限公司 | 2024-06-30 | SP11122
1779 | E4210019525H000 | 小兒用動脈根部套管 | DLP Pediatric Aortic Root Cannula | #10218/2.5 in(6.4 cm),18ga(4 Fr) |  | CHR0110218M4 | 97407D | E | 2 | 2 | ＥＡ | 心臟血管外科 | 3 | 40 | 衛署醫器輸 | 019525 | 2023-12-24
1780 | E4210021693H000 | 緊急循環管路股動脈導管組 | Capiox EBS Cannula Kit With X Coating | #CX*EB16ALX/CX*EB15ALX/16.5Fr(5.5mm)/15Fr.(5.0mm) | (Arterial Cannulation Kit W/Introducer) | CHF06EBSAXTM | 90592F |  | 1 | 3 | ＳＥＴ | 心臟血管外科 | 1 | 14 | 衛署醫器輸 | 021693 | 2025-11-11 | Terumo Corporation | JAPAN | 連鎰有限公司 | 2024-06-30 | SP11122
1781 | E4210021693H001 | 緊急循環管路股靜脈導管組 | Capiox EBS Cannula Kit With X Coating | #CX*EB21VLX/CX*EB18VLX/ 21Fr(7.0mm)/18Fr.(6.0mm) | (Venous Cannulation Kit W/Introducer) | CHF06EBSVXTM | 90593E |  | 1 | 3 | ＳＥＴ | 心臟血管外科 | 0 | 12 | 衛署醫器輸 | 021693 | 2025-11-11 | Terumo Corporation | JAPAN | 連鎰有限公司 | 2024-06-30 | SP11122
1782 | E4210028887H000 | 梅迪克新一代套管系統 | Bio-Medicus Next Generation Cannulae | System#96570-115:125;96670-115:129;96820-108:114; | 96830-108:114 | CHF06MEDNGM4 | 90594D |  | 1 | 3 | 組 | 心臟血管外科 | 5 | 61 | 衛署醫器輸 | 028887 | 2026-11-02 | Medtronic | USA | 詮德股份有限公司 | 2026-06-30 | SP12218
1783 | E4210030772H001 | 恩多寇動脈導管（附鐵環） | Arterial Cannulae (Wire Reinforced) , | #B20132V.B22132V.B24132V.B20162V.B22162V.B24162V.A20162V/ | Reinforced Straight Tip with ring With -115.7.2健保給付0 | CHA032416V6R | 96901B |  | 1 | 3 | ＥＡ | 心臟血管外科 | 0 | 6 | 衛部醫器輸 | 030772 | 2023-03-19 | ANDOCOR | BELGIUM | 連鎰有限公司 | 2024-06-30 | SP11194
1784 | E4210030808H000 | 寇冠狀動脈口灌注導管 | AndoCor Ostial Perfusion Cannula, | #OC06A;OC07A /BALOON:6mm × Length:30cm × TIP:3mm | 114.1.2健保給付0 | CHC01CP06A6R | 91383A |  | 1 | 3 | ＥＡ | 心臟血管外科 | 3 | 45 | 衛部醫器輸 | 030808 | 2023-04-16 | ANDOCOR | BELGIUM | 連鎰有限公司 | 2024-06-30 | SP11122
1785 | E4210033340H000 | 循環灌注導管 | SP-GRIPFLOW Circulation Perfusion Cathet | er #118-17;18-08;10;12;14;16 / 8-16Fr |  | CBA03SPGRFFJ | 96914F |  | 1 | 3 | ＥＡ | 心臟血管外科 | 2 | 33 | 衛部醫器輸 | 033340 | 2025-04-06 | FUJI SYSTEMS CORP | JAPAN | 詮德股份有限公司 | 2024-06-30 | SP11156
1786 | E4210033568H000 | 主動脈循環灌注導管 | AP-GRIPFLOW Circulation Perfusion Cathet | er #118-15;16-21;24;28 / 21,24,28Fr |  | CBA03APGRFFJ | 96790F |  | 1 | 3 | ＥＡ | 心臟血管外科 | 0 | 1 | 衛部醫器輸 | 033568 | 2025-04-20 | FUJI SYSTEMS CORP | JAPAN | 詮德股份有限公司 | 2026-06-30 | SP12218
1787 | E4240009457H000 | 血液心麻痹腋溫調管套#XP41B | Cardiopleg Delivery System ,Myotherm Set | 4:1;44ml;150u Filter #XP41B |  | CHT01MY100M4 | 99452J |  | 2 | 1 | ＳＥＴ | 心臟血管外科 | 7 | 92 | 衛署醫器輸 | 009457 | 2025-07-21 | MEDTRONIC | USA | 詮德股份有限公司 | 2024-06-30 | SP11122
1788 | E42900012030000 | 多路水接頭 | Comfort High Pressure Manifolds | #AM0309;AM0310 |  | ACM01CHPM316 | 98461E |  | 1 | 3 | ＥＡ | 心臟內科 | 133 | 1600 | 衛部醫器陸輸 | 001203 | 2026-02-25 | SHANGHAI KINDLY | China | 鉑安有限公司 | 2025-06-30 | SP11159
1789 | E4290003065H002 | 多功能接頭（二路接頭）-吉生多路引流器 | Catheter Manifolds Two-Port,06-002005-01 | #06-102005-01 |  | ACM01MAN2PGJ | 98807G |  | 1 | 2 | ＥＡ | 兒童醫學部 | 14 | 170 | 衛署醫器製 | 003065 | 2025-07-29 | JSM | TAIWAN | 吉生醫療器材有限公司 | 2025-06-30 | SP12019
1790 | E4290003065H003 | 三路水接頭 | Adapter,Manifold 3-Valve,500PSI, | #06-003005-01;06-003006-01 |  | ACM01MAN3PGJ | 98349H |  | 1 | 3 | ＥＡ | 心臟內科 | 61 | 738 | 衛署醫器製 | 003065 | 2025-07-29 | JSM | TAIWAN | 吉生醫療器材有限公司 | 2025-06-30 | SP12037
1791 | E4290010266H000 | 瑪奎斯系列多路活塞 ５００ＰＳＩ | Marquis Series Stopcocks #M3SNC/ 500PSI |  |  | ACS01M3SNCMR | 90320I |  | 2 | 2 | ＥＡ | 放射線部 | 36 | 450 | 衛署醫器輸 | 010266 | 2028-04-03
1792 | E4290019364H000 | 血管成型術止血閥組 | Hemostasis Valve angioplasty pack, | #MAP351;MAP352/ Y,20CM |  | ACY01MAP32MR | 90323F |  | 1 | 3 | ＳＥＴ | 心臟內科 | 67 | 814 | 衛署醫器輸 | 019364 | 2023-11-20 | Merit Medical | IRELAND | 博而美國際股份有限公司 | 2025-06-30 | SP12036
1793 | E4350020176H000 | 菲斯膜型人工心肺 | Capiox FX , #CX*FX05RE,CX*FX15RE30 | OxygenatorWith Reservoip With Hydrophilic Polymer | Coated and Arterial Filter | FHX03FX15RTM | 98703F |  | 1 | 3 | ＳＥＴ | 心臟血管外科 | 1 | 14 | 衛署醫器輸 | 020176 | 2024-09-16 | Terumo Corporation | JAPAN | 連鎰有限公司 | 2024-06-30 | SP11122
1794 | E4350020176H001 | 菲斯膜型人工心肺 | Copiox FX #CX*FX25RE, CX*FX15RE40 | ,Arterial Filter |  | FHX03FX25RTM | 98716J |  | 1 | 3 | ＥＡ | 心臟血管外科 | 3 | 46 | 衛署醫器輸 | 020176 | 2024-09-16 | Terumo Corporation | JAPAN | 連鎰有限公司 | 2024-06-30 | SP11122
1795 | E4350021715H000 | 易倍適聚塗層人工心肺套（體外循環緊急輔助 | Capiox EBS Circuit With X Coating | ,#CX*XSA;CX*XSA0251;CX*XSA0171 | /Oxy-genator+SP-Pump+Flow Sensor+Tubing Set | FHX04CXXSATM | 90591G |  | 1 | 3 | ＳＥＴ | 心臟血管外科 | 0 | 13 | 衛署醫器輸 | 021715 | 2025-11-19 | Terumo Corporation | JAPAN | 連鎰有限公司 | 2024-06-30 | SP11122
1796 | E4350026016H000 | 英派爾氧合器 | INSPIRE Oxygenators,#INSPIRE8F050716; | INSPIRE8FDUAL050720 |  | FHX0350715R5 | 98720C |  | 1 | 3 | ＥＡ | 心臟血管外科 | 3 | 40 | 衛部醫器輸 | 026016 | 2029-03-21 | SORIN | ITALY | 中訊企業有限公司 | 2026-06-30 | SP12218
1797 | E4350026049H000 | 艾芬你堤皮克斯氧合處理系統 | Affinity Pixie Oxygenation System, | #CBP241;BBP241 | "Medtronic " | FHX03BP241M4 | 98718H |  | 1 | 3 | ＥＡ | 心臟血管外科 | 0 | 2 | 衛部醫器輸 | 026049 | 2029-04-09 | MEDTRONIC | USA | 詮德股份有限公司 | 2026-06-30 | SP12218
1798 | E4350026399H000 | 艾芬你堤富生氧合處理系統 “美敦力” | Affinity Fusion Oxgenation System | #CB841;BB841/OXYGENATOR,ARTERIAL FILTER , | AND RESERVO "MEDTRONIC" | FHX03AF841M4 | 98717I |  | 1 | 3 | ＳＥＴ | 心臟血管外科 | 3 | 39 | 衛部醫器輸 | 026399 | 2024-07-09 | Medtronic | USA | 詮德股份有限公司 | 2026-06-30 | SP12218
1799 | E4360003920H000 | 體外循環管組Ｙ＆直型＆漸細連接器－吉生 | Heart Lung Pack-Y & Straight & Reducer | Connector(with Luer),#47-000021:22-01:1247-000054 | :55-01:0447-000166:167-01:04(47-000167-00) | ACP0147166GJ | 90373A |  | 2 | 3 | ＥＡ | 心臟血管外科 | 3 | 40 | 衛署醫器製 | 003920 | 2028-03-28
1800 | E4360003920H001 | 體外循環管組 | Heart Lung Pack, | #32-100601-01;02;03 |  | CHT0131601GJ | 96865E |  | 1 | 2 | ＳＥＴ | 心臟血管外科 | 10 | 126 | 衛署醫器製 | 003920 | 2028-03-28 | JSM | TAIWAN | 吉生醫療器材有限公司 | 2024-06-30 | SP11321
1801 | E4360003920H002 | 體外循環管組及配件－小兒-吉生 | Heart Lung Pack+Pre-bypass Filter, | #32-000501-02 |  | CHT0132501GJ | 90586E |  | 1 | 1 | ＳＥＴ | 心臟血管外科 | 0 | 8 | 衛署醫器製 | 003920 | 2028-03-28 | JSM | TAIWAN | 吉生醫療器材有限公司 | 2026-06-30 | SP12218
1802 | E4360003920H003 | 葉克膜體外循環迴管組 | ECMO Tubing Pack,#32-000802-01:02 | Oxygenator+Tubing Set+Transducer+Cuvette | Heart Lung Pack | FHX0432802GJ | 96796J |  | 1 | 3 | ＥＡ | 心臟血管外科 | 1 | 22 | 衛署醫器製 | 003920 | 2023-03-28 | JSM | TAIWAN | 吉生醫療器材有限公司 | 2024-06-30 | SP11122
1803 | E4360003920H005 | 體外循環管組及配件－嬰兒，吉生 | Heart Lung Pack+Pre-bypass Filter, | #32-000501-03 |  | CHT0132501GJ | 90586E |  | 1 | 1 | ＳＥＴ | 心臟血管外科 | 1 | 16 | 衛署醫器製 | 003920 | 2028-03-28 | JSM | TAIWAN | 吉生醫療器材有限公司 | 2026-06-30 | SP12218
1804 | E4360018391H000 | 善翠美血液幫浦 | CentriMag Blood Pump, #201-90010 |  |  | FHX03PMAG1T8 | 98719G |  | 1 | 3 | ＥＡ | 心臟血管外科 | 0 | 2 | 衛署醫器輸 | 018391 | 2027-11-06 | THORATEC | SWITZERLAND | 銀鐸實業有限公司 | 2026-06-30 | SP12218
1805 | E4360020090H000 | 離心幫浦（未含肝素塗層） | Pump Centrifugal Pump Rotaflow without | Bioline Coating #RF-32 |  | FHX03RRF32QM | 96794B |  | 1 | 3 | ＥＡ | 心臟血管外科 | 1 | 22 | 衛署醫器輸 | 020090 | 2024-08-03 | MAQUET | GERMANY | 立鼎事業有限公司 | 2026-06-30 | SP12218
1806 | E4360029985H000 | 離心式幫浦 | Centrifugal Pump, # HCF-MP23 |  |  | FHX03MP23P3Y | 98721B |  | 2 | 2 | ＥＡ | 心臟血管外科 | 1 | 12 | 衛部醫器輸 | 029985 | 2027-07-25
1807 | E4410030882H000 | 血氧感知器 | Saturation Cell #HSAT-1C-1/4,HSAT-1C-3/8 | ,HSAT-1C-1/2/ Saturation Cell ST 1/4,3/8,1/2 |  | CHT05HSATC3Y | 96866D |  | 1 | 3 | ＥＡ | 心臟血管外科 | 0 | 9 | 衛部醫器輸 | 030882 | 2023-04-30 | SENKO MEDICAL | JAPAN | 百利明儀器有限公司 | 2024-06-30 | SP11122
1808 | E4450017940H000 | 安普拉茲測量氣球導管（心房中膈缺損） | Amplatzer Sizing Balloon II,18mm,24mm | ,34mm #9-SB-018;9-SB-024;9-SB-034/ |  | CBS029SZB2AB | 91491E |  | 1 | 3 | ＳＥＴ | 兒童醫學部 | 0 | 8 | 衛署醫器輸 | 017940 | 2027-03-15 | ABBOTT | USA | 台灣雅培醫療器材有限公司 | 2025-06-30 | SP12019
1809 | E4450023903H000 | 閉塞球囊導管組 | Scepter Occlusion Balloon Catheter, | #BC0410C/BC0415C/BC0411XC/GW1420040/GW1420040X,4mm*10mm/4mm*15mm/4mm*11mm |  | CME02BC04XMS | 90996B | 1 周邊導管 | 1 | 3 | ＳＥＴ | 放射線部 | 0 | 11 | 衛署醫器輸 | 023903 | 2027-07-23 | MICROVENTION | USA | 世新儀器有限公司 | 2024-06-30 | SP11199
1810 | E4500010148I000 | 顯微剪刀 | micro VAS Scissors STR. BLD 3/8,7 3/8" | #357651 |  |  |  |  | 1 | 2 | ＥＡ | 神經外科 | 0 | 2 | 衛署醫器輸壹 | 010148 | 2026-04-07 | Teleflex Medical | USA | 雄鷹有限公司 | 2024-06-30 | SP11291
1811 | E45000151280000 | 穩定器與定位器（滅菌）－心臟不停跳穩定器 | STABILIZER AND POSITIONER(STERILE)- | TITAN STABILIZER #T401231 |  | FHX02E4031TM | 98724I |  | 1 | 3 | ＥＡ | 心臟血管外科 | 1 | 21 | 衛部醫器輸壹 | 015128 | 2025-04-20 | TERUMO | USA | 照護世界股份有限公司 | 2026-06-30 | SP12218
1812 | E4500015128H000 | 穩定器與定位器（滅菌）－亞特萊心臟牽引器 | STABILIZER AND POSITIONER(STERILE)-ATLAS | POSITIONER #T401261 |  | FHX0215128TM | 98723J |  | 1 | 3 | ＥＡ | 心臟血管外科 | 1 | 17 | 衛部醫器輸壹 | 015128 | 2025-04-20 | TERUMO | USA | 照護世界股份有限公司 | 2026-06-30 | SP12218
1813 | E461379000 | 調合紙 | Paper Mixing,50's/Pkg | [5 empty] | 1 | 2 | ＰＫＧ | 膺復牙科 | 0 | 22 | 免醫療器材列 |  | 2958465 | SY | TAIWAN | 倍樂國際有限公司 | 2026-07-31 | SP12261
1814 | E4875010939M000 | 冠狀動脈旋轉研磨鑽頭及推進器 | Rotablator Rotalink =>E4875010939H000 | Plus,BURR 1.25:2.15,#H749236310020~H749236310160 |  | CBZ010939001 | 99937F |  | 0 | 3 | ＥＡ | 心臟內科 | 0 | 1 | 衛署醫器輸 | 010939 | 2024-12-01 | Boston Scientific | IRELAND | 荷商波士頓科技有限公司台灣分公 | 2025-06-30 | SP12037
1815 | E5150010605H000 | 弗佳帝動脈栓子切除術用導管 | Fogarty Arterial Embolectomy Catheter, | #120-403:807-F;120-403:803-FS(P);120-404:804-FF;120-403:807-FP;12A1004F | 2:7FR 40:80MM | CMV02120XNED | 98297J |  | 1 | 3 | ＥＡ | 心臟血管外科 | 0 | 12 | 衛署醫器輸 | 010605 | 2024-04-05 | BIOSENSORS | SINGAPORE | 立鼎事業有限公司 | 2024-06-30 | SP11122
1816 | E5150011186H000 | 血栓清除導管 | Cath,Removable Core Wire,6/7Fr,0.070"~ | ~0.097",#T2R6:9-SA;MA;4W:4N;T2O4NCNN;T2O4NDNN;T2O5NCNN;T2O5NDNN; | T2O6NCNN;T2O6NDNN;T2O8NBNN;T2R8S | HHM01T2R9SKE | 97781A | 1 周邊導管 | 1 | 3 | ＥＡ | 心臟內科 | 0 | 7 | 衛署醫器輸 | 011186 | 2025-04-11 | KANEKA | JAPAN | 興東藥品器材有限公司 | 2025-06-30 | SP12037
1817 | E5150018815H000 | 動脈血栓清除導管（雙腔） | Embolectomy Catheters,D:6-14mm,3-7Fr, | L:40cm & 80cm#1651-34;38;44;48;84;88;64;68;78 |  | CMV0216510LW | 98345B |  | 1 | 3 | ＥＡ | 放射線部 | 6 | 73 | 衛署醫器輸 | 018815 | 2028-04-24 | LEMAITRE | USA | 興東藥品器材有限公司 | 2025-06-30 | SP12025
1818 | E51500228120000 | 血管內取物器套件（取回及操作系統） | Loop,Standard,6-10mmx120cm, 6-7Fr. | Snare System #382006010 #382007030 #382007045, 100cm cath:6-45mm | d:x120cm snare |  |  |  | 1 | 2 | ＥＡ | 兒童醫學部 | 0 | 13 | 衛署醫器輸 | 022812 | 2026-09-19 | ARGON | USA | 春菖貿易有限公司 | 2025-06-30 | SP12026
1819 | E51500228120001 | 血管異物圈套取導管（取回及操作系統） | Loop,Standard,9-15MMx120CM, 6Fr. | Snare System,#382006015 |  |  |  |  | 1 | 2 | ＥＡ | 放射線部 | 0 | 2 | 衛署醫器輸 | 022812 | 2026-09-19 | ARGON | USA | 春菖貿易有限公司 | 2025-06-30 | SP12026
1820 | E51500228120002 | 血管異物圈套取導管（取回及操作系統） | Loop,Standard,12-20mmx120CM, 6Fr. | Snare System,#382006020 |  |  |  |  | 1 | 2 | ＥＡ | 放射線部 | 0 | 1 | 衛署醫器輸 | 022812 | 2026-09-19 | ARGON | USA | 春菖貿易有限公司 | 2025-06-30 | SP12026
1821 | E5150022816H000 | 血栓清除導管 | Aspiration Catheter,6;7Fr,140CM, | #EG1602;EG1652 |  | HHM01ELNATTM | 96854I | 1 周邊導管 | 1 | 3 | ＥＡ | 心臟內科 | 4 | 49 | 衛署醫器輸 | 022816 | 2026-09-19 | TERUMO | JAPAN | 頡安實業有限公司 | 2025-06-30 | SP12036
1822 | E51500252390000 | 丸取回與操作系統 | Snare System,5.10.15.20.25.30.35mm/120cm | #ONE500,ONE1000,ONE1500,ONE2000,ONE2500,ONE3000,ONE3500 |  |  |  |  | 1 | 4 | ＥＡ | 兒童醫學部 | 0 | 3 | 衛部醫器輸 | 025239 | 2028-09-04 | Merit Medical | IRELAND | 博而美國際股份有限公司 | 2024-06-30 | SP11122
1823 | E51500262380000 | 機械性血栓清除系統Rotarex S導管 | Mechanical Thrombectomy System-Rotarex S | Catheter #80219;80202;80223;80224;80227/6F-10F;85cm-135cm |  | HHZ026238001 | 98285E | 1 周邊導管 | 1 | 3 | ＥＡ | 心臟內科 | 0 | 3 | 衛部醫器輸 | 026238 | 2024-06-11 | Straub Medical AG | SWITZERLAND | 巴德股份有限公司 | 2025-06-30 | SP11330
1824 | E51500262380001 | 機械性血栓清除系統Aspirex S導管 | Mechanical Thrombectomy System-Aspirex S | Catheter #80226;80227;80229;80230;80232/ 6F-10F;85cm-135cm |  | HHZ026238002 | 98286D | 1 周邊導管 | 1 | 3 | ＥＡ | 放射線部 | 0 | 1 | 衛部醫器輸 | 026238 | 2024-06-11 | Straub Medical AG | SWITZERLAND | 巴德股份有限公司 | 2025-06-30 | SP11330
1825 | E5150027015H000 | 先鋒血栓吸除導管 | Catheter,Export Advance Aspiration | Catheter, Advance,6Fr | "MEDTRONIC" | HHM01ADVANM4 | 96852A | 1 周邊導管 | 1 | 3 | ＳＥＴ | 心臟內科 | 0 | 4 | 衛部醫器輸 | 027015 | 2025-02-11 | Medtronic | USA | 美敦力醫療產品股份有限公司 | 2025-06-30 | SP12037
1826 | E5150027590H000 | 巴德圈套器取回套組 | Bard Snare Retrieval Kit #SRK35 | /6F Snare Catheter,11F Sheath,8.6F Dilator |  | HHM02SRK357S | 96841E | 1 周邊導管 | 1 | 3 | ＳＥＴ | 放射線部 | 0 | 5 | 衛部醫器輸 | 027590 | 2025-08-12 | Heraeus Medical | USA | 巴德股份有限公司 | 2025-06-30 | SP12020
1827 | E51500287940000 | 血栓清除導管組 | AngioJet Thrombectomy Set,90,120,145cm | #111303-003,109676-004 |  | HHZ028794002 | 98295B |  | 1 | 3 | ＳＥＴ | 心臟內科 | 0 | 1 | 衛部醫器輸 | 028794 | 2026-10-04 | Boston Scientific | USA | 荷商波士頓科技有限公司台灣分公 | 2025-06-30 | SP12087
1828 | E5150028794M105 | 安傑特血栓清除導管組 １０５ＣＭ | AngioJet Thrombectomy Set ,2.7mm,105cm | #114610-002 |  | HHZ028794003 | 98296A |  | 1 | 3 | ＳＥＴ | 心臟血管外科 | 0 | 1 | 衛部醫器輸 | 028794 | 2026-10-04 | Boston Scientific | USA | 荷商波士頓科技有限公司台灣分公 | 2025-06-30 | SP12087
1829 | E51500304090000 | 血栓旋轉清除器 | Cleaner Rotational Thrombectomy Device, | #109-XT;700-015/ 6~7F,65cm |  | HHZ030409001 | 98287C |  | 1 | 3 | ＳＥＴ | 放射線部 | 0 | 1 | 衛部醫器輸 | 030409 | 2022-11-03 | ARGON | USA | 博而美國際股份有限公司 | 2024-06-30 | SP11110
1830 | E5175010215H000 | 心房中隔切開術導管 | Catheter,Atrioseptostomy,Z-5,#SPT002/3 |  |  | CBS01SPTXXN5 | 99135H |  | 2 | 3 | ＥＡ | 兒童醫學部 | 0 | 3 | 衛署醫器輸 | 010215 | 2028-02-12
1831 | E525085350 | 複合樹脂補牙材（注射型） | ESPE Filtek Z350 XT =>F36900206620000 | (3M),4GM/Tube#Z350 XT,Universal Restorative |  |  |  |  | 0 | 2 | ＴＵＢ | 膺復牙科 | 5 | 92 | 衛署醫器輸 | 020662 | 2025-03-12 | 3M | USA | 倍樂國際有限公司 | 2024-06-30 | SP10228
1832 | E53000180020000 | 自動電擊器貼片 | Electrode,Pacing,for Lifepak1000 | #11996-000091 for S311030305-132~134 |  |  |  |  | 2 | 2 | ＳＥＴ | 放射線部 | 0 | 1 | 衛署醫器輸 | 018002 | 2027-04-11
1833 | E5310001066H000 | 心臟電擊復甦器:電極貼片(成人) | Efficia Defibrillator/Monitor-Pads | ,For Adult #M3713A/ 2`S/pkg |  | LEE013713AHP | 97263J |  | 1 | 1 | ＰＫＧ | 心臟內科 | 17 | 269 | 衛部醫器陸輸 | 001066 | 2024-09-09
1834 | E5310001066H001 | 心臟電擊復甦器:電極貼片(兒童) | Efficia Defibrillator/Monitor-Pads | #M3504A;M3717A ,2`S/pkg, For Pediatric |  | LEE013716AHP | 97277C |  | 2 | 2 | ＰＫＧ | 麻醉部 | 0 | 4 | 衛部醫器陸輸 | 001066 | 2024-09-09
1835 | E53100215750001 | 電擊膠膏（心臟去顫電擊用） | Paste,Electrolyte,250GM/Tube | [5 empty] | 1 | 1 | ＴＵＢ | 急診護理站 | 0 | 16 | 衛署醫器輸 | 021575 | 2025-10-15
1836 | E5310021575H000 | 體外心律電極片,2PC/PKG（成人） | Electrode,External Pacing.(2'S/PKG) | #8900-4003 For Adult | (,ZOLL/U.S.A.) | LEE01PADSTZ2 | 96903J |  | 2 | 2 | ＰＫＧ | 急診護理站 | 5 | 74 | 衛署醫器輸 | 021575 | 2025-10-15
1837 | E53100226880000 | 自動體外去顫電擊貼片 | Electrode Pads (HeartPlus NT-180) | For S311030305-180 |  |  |  |  | 2 | 2 | ＥＡ | 門診護理站 | 0 | 1 | 衛署醫器輸 | 022688 | 2026-08-26
1838 | E53100340750000 | 智慧型電擊貼片盒 | SMART PADS #AED9261 | For S311030305-162 |  |  |  |  | 2 | 2 | ＢＯＸ | 復健醫學部 | 0 | 2 | 衛部醫器輸 | 034075 | 2025-11-09
1839 | E53100340750001 | �棄式電池 FRx/HS1 | Battery #M5070A | For S311030305-162 |  |  |  |  | 2 | 2 | ＥＡ | 復健醫學部 | 0 | 1 | 衛部醫器輸 | 034075 | 2025-11-09
1840 | E535440001 | 維持器 | Hawley Retainer | [5 empty] | 1 | 2 | ＥＡ | 齒顎矯正 | 0 | 4 | 衛部醫器輸壹 | 014024 | 2024-04-03 | PG SUPPLY | USA | 志明牙體技術所 | 2025-07-31 | SPO9099
1841 | E535440003 | 矯正維持器（前牙樹脂錨定＋後牙支錨定） | Modified Hawley Retainer |  | 許可證逾期 |  |  |  | 0 | 2 | ＥＡ | 齒顎矯正 | 2 | 44 | 衛部醫器輸 | 029908 | 2022-06-20 | Dentaurum | GERMANY | 志明牙體技術所 | 2025-07-31 | SPO9099
1842 | E570238678 | 硬石膏（矯正模型製作）２ＫＧｘ１０包 | Stone Super Hard-Stone ColorWhite/Pink/ | /Yellow/Blue,"2kgx10'Pkg /Box"(20Kg/BOX) | Dental New Hi-stone |  |  |  | 1 | 2 | ＢＯＸ | 口腔醫學部 | 1 | 17 | 免醫療器材列 |  | 2958465 | YOSHINO | JAPAN | 大享牙科材料有限公司 | 2024-07-31 | SP11094
1843 | E589000002 | 印模材自動攪拌管（含鳥嘴頭） | Tip,Mixing & Intra =>F45650017500000 | Oral,100Set(1+1)/Pkg#95013/25/26/27 ,length 7cm |  |  |  |  | 0 | 2 | ＰＫＧ | 膺復牙科 | 0 | 16 | 衛署醫器製壹 | 001750 | 2027-01-04 | PENG WAVES | TAIWAN | 大享牙科材料有限公司 | 2024-06-30 | SP10185
1844 | E5900012934ME00 | 電氣低高溫管制器－兒童全身式溫毯 | Blanket,Ped Underbody,91x84cm #55501 | For S311030308-84-103 | ARIZANT/USA |  | 90569H |  | 1 | 2 | ＥＡ | 麻醉部 | 1 | 20 | 衛署醫器輸 | 012934 | 2025-11-08 | 3M Health Care | USA | 采京貿易有限公司 | 2024-06-30 | SP11003
1845 | E5900012934ME01 | 電氣低高溫管制器－上半身溫毯 | Blanket,Upper BodyBlanket,198x61cm#62200 | For S311030308-84-103 | ARIZANT/USA |  | 90570D |  | 1 | 2 | ＥＡ | 麻醉部 | 51 | 620 | 衛署醫器輸 | 012934 | 2025-11-18 | 3M Health Care | USA | 采京貿易有限公司 | 2024-06-30 | SP11003
1846 | E5900023175H000 | 北極日溫控傳遞墊-30Kg以上 | ArcticSun Arcticgel Pads,>30Kg, | #317-03; 317-05; 317-07; 317-09 | " Medivance" | TFTMCPAD178Y | 90579E |  | 1 | 3 | 片 | 重症加護內科 | 0 | 18 | 衛署醫器輸 | 023175 | 2026-12-23 | PRODUCTOS PARAEL | MEXICO | 巴德股份有限公司 | 2024-06-30 | SP11136
1847 | E5900023175H001 | 北極日溫控傳遞墊-30Kg(含)以下 | ArcticSun Arcticgel Pads , =<30Kg | #317-00; 317-02; 318-01; 318-02 | " Medivance" | TFTMCPAD188Y | 90580A |  | 1 | 3 | 片 | 補給預備庫 | 0 | 2 | 衛署醫器輸 | 023175 | 2026-12-23 | PRODUCTOS PARAEL | MEXICO | 巴德股份有限公司 | 2026-06-30 | SP12218
1848 | E5910025229ME00 | 充氣式加溫系統-下半身 | Mistral-Air Warming System-Lower Body | #MA3350/132x133cm For S311030308-84-103 | =>E5900025229ME00 |  | 90568I |  | 1 | 2 | ＥＡ | 麻醉部 | 40 | 480 | 衛部醫器輸 | 025229 | 2028-08-15 | THE SURGICAL COMPANY | NETHERLANDS | 亞仕丹企業有限公司 | 2024-06-30 | SP11003
1849 | E9999001027H000 | 希瑞彈性心房間隔缺損封堵器 | CeraFlex ASD Occluder | #LT-ASDf-06;08;10;12;14;16;18;20;22;24;26;28;30;32;34;36;38;40;LT-ASDf-MF-1818; | 2518;2525;3030;3525;3535 | CBS02CFASDY4 | 91514A | E | 1 | 3 | ＥＡ | 兒童醫學部 | 0 | 7 | 衛部醫器陸輸 | 001027 | 2024-07-12 | Lifetech Scientific | China | 鎧盛醫療器材科技股份有限公司 | 2025-06-30 | SP11267
1850 | E9999001033H000 | 體外循環管組 | Tube Pack,Extracorporea=>E4210017322H001 | (Pre-BypassFilter+Sucker x2+Organizer),#ECTB-STANDARD-1 |  | CHT01ECTB1M6 | 90587D |  | 0 | 1 | ＳＥＴ | 心臟血管外科 | 4 | 51 | 衛署醫器製 | 001033 | 2023-10-21 | IMM | TAIWAN | 詮德股份有限公司 | 2024-06-30 | SP11122
1851 | E9999001205H000 | 寇納心室中膈缺損封堵器 | KONAR-MF VSD Occluder#LT-MFO-5-3;LT-MFO | -6-4;LT-MFO-7-5;LT-MFO-8-6;LT-MFO-9-7;LT-MFO-10-8;LT-MFO-12-10;LT-MFO-14-12 |  | CBS06MFVSDY4 | 91534E |  | 1 | 3 | ＥＡ | 兒童醫學部 | 0 | 2 | 衛部醫器陸輸 | 001205 | 2026-03-04 | Lifetech Scientific | China | 鎧盛醫療器材科技股份有限公司 | 2025-06-30 | SP12019
1852 | E9999007687H000 | 僧辨氣球導管專屬配件金屬伸張管 | Tube Metal,Stretching PTMV,#KMS-1 |  |  | CEV010KMS1TR | 91316I |  | 1 | 3 | ＥＡ | 心臟內科 | 0 | 1 | 衛署醫器輸 | 007687 | 2024-02-09 | TORAY | JAPAN | 杏昌生技股份有限公司 | 2025-06-30 | SP12086
1853 | E9999007687H001 | 擴張器（股靜脈擴張導管） | Dilator,PTMC,#DMS-1 |  |  | CGVD10DMS1TR | 91317H |  | 1 | 3 | ＥＡ | 心臟內科 | 0 | 1 | 衛署醫器輸 | 007687 | 2024-02-09 | TORAY | JAPAN | 杏昌生技股份有限公司 | 2025-06-30 | SP12086
1854 | E9999007687H002 | 氣球導引彈簧 | Stylet,PTMC,#SMS-1 |  |  | CGVW20SMS1TR | 91319F |  | 1 | 3 | ＥＡ | 心臟內科 | 0 | 1 | 衛署醫器輸 | 007687 | 2024-12-01 | TORAY | JAPAN | 杏昌生技股份有限公司 | 2025-06-30 | SP12086
1855 | E9999007687H003 | 僧帽瓣氣球導管 | Cath. PTMC Balloon Inoue.24-28mm, | #IMS-24:28 |  | CBV020MS2NTR | 91331H |  | 1 | 3 | ＥＡ | 心臟內科 | 0 | 1 | 衛署醫器輸 | 007687 | 2024-02-09 | TORAY | JAPAN | 杏昌生技股份有限公司 | 2025-06-30 | SP12086
1856 | E9999007687H004 | 氣球導管導線 | Wire Guide,PTMC,#GMS-1 |  |  | CGVW10GMS1TR | 91318G |  | 1 | 3 | ＥＡ | 心臟內科 | 1 | 16 | 衛署醫器輸 | 007687 | 2024-02-09 | TORAY | JAPAN | 杏昌生技股份有限公司 | 2025-06-30 | SP12037
1857 | E9999009088H000 | Ｙ型接頭（冠狀動脈灌注） | Y-type Adapter,Coronary Perfusion,#10004 | 3.5"/10"legs ;white clamps |  | CHC0110001M4 | 91380D |  | 1 | 2 | ＥＡ | 心臟血管外科 | 5 | 60 | 衛署醫器輸 | 009088 | 2024-02-09 | MEDTRONIC | USA | 詮德股份有限公司 | 2024-06-30 | SP11122
1858 | E9999009103H000 | 動脈切開套管２－３㎜ | Arteriotomy Cannula,2-3mm tip,3.3cm | overall length,#31002,31003 |  | CHAT131002M4 | 96902A |  | 1 | 2 | ＥＡ | 手術室 | 2 | 40 | 衛署醫器輸 | 009103 | 2024-02-09 | MEDTRONIC | USA | 詮德股份有限公司 | 2024-06-30 | SP11122
1859 | E9999009745H000 | ERROR |  |  |  |  | 91693C |  | 1 | 3 | ＳＥＴ | 放射線部 | 0 | 3 |  |  | 2958465 | COOK INC | USA | 台灣曲克股份有限公司 | 2025-06-30 | SP12020
1860 | E9999009841H001 | 安普拉茲導引導管 （ＡＳＤ） | Amplatzer Guidewire -ASD Occluder | #9-GW-002/0.035",260CM(ASD) |  | CGDW1SUPERAB | 91498H |  | 1 | 3 | ＳＥＴ | 兒童醫學部 | 0 | 12 | 衛署醫器輸 | 009841 | 2027-03-15 | ABBOTT | USA | 台灣雅培醫療器材有限公司 | 2025-06-30 | SP12019
1861 | E9999009847H000 | 血管通路器 | Flo-Thru Intraluminal Shunt | #FT-12100;FT-12125;12150;12175;12200;12225;12250;12275;12300,1.0mm~3.0mm*18mm | 113.7.1更正健保碼CMV02FT012BT | CMV02FT012S7 | 98303F |  | 1 | 2 | ＥＡ | 心臟血管外科 | 7 | 95 | 衛署醫器輸 | 009847 | 2027-03-26 | SYNOVIS | USA | 台灣大昌華嘉股份有限公司 | 2026-06-30 | SP12217
1862 | E9999009864M000 | 血管穿刺後止血器（動脈） | Angio-Seal Vascular closure Device, | #610132,#610133,6,8Fr,Hemostatic Puncture, |  | CHZ009864001 | 97772C |  | 1 | 3 | ＥＡ | 放射線部 | 2 | 52 | 衛署醫器輸 | 009864 | 2027-04-11 | TERUMO | USA | 銀鐸實業有限公司 | 2025-06-30 | SP12019
1863 | E9999010214H000 | 頸動脈血管支架 | Stent,Carotid Wallstent,OTW & Monorail, | D:6/8/10mm,L:30/40/50mm,#H965SCH647010;H965SCH6470 | -70;H965SCH647080;H965SCH647090;H965SCH647120;H965 | CBC01SCH65SB | 91402A |  | 1 | 3 | ＥＡ | 放射線部 | 0 | 3 | 衛署醫器輸 | 010214 | 2028-02-12 | Boston Scientific | IRELAND | 荷商波士頓科技有限公司台灣分公 | 2025-06-30 | SP12029
1864 | E9999010486H000 | 芳登灌輸系統 | Fountain Infusion System (Cath+ Guide | Wire+ Hemastatic),4-5Fr,L:45cm#FIS4-45-10SQ;20SQ; | FIS4-90;135-5SQ:50SQ;FIS5-45-10SQ;20SQ;FIS5-90;135 | CMV01SQ135MR | 90963D | 1 周邊導管 | 1 | 3 | ＳＥＴ | 放射線部 | 1 | 24 | 衛署醫器輸 | 010486 | 2023-12-11 | MERIT | USA | 博而美國際股份有限公司 | 2025-06-30 | SP12019
1865 | E9999010858H000 | 血管栓塞治療用彈簧線圈型栓子－白金纖維環 | Coils,Fibered Platinum,5`s/kit 0.018,3- | 11mm/0.035,3-9mm #M00131-20021:20771;M00137-23010 | :33071;M00138-12030:22061 | CMV0437230SB | 98312D |  | 1 | 3 | ＥＡ | 心臟內科 | 1 | 17 | 衛署醫器輸 | 010858 | 2024-09-21 | Boston Scientific | IRELAND | 元澤科技有限公司 | 2025-06-30 | SP12020
1866 | E9999019723H001 | Ｙ型接頭 | Adapter,Y-Connector | #MAP102;MAP112;MAP453 |  | ACY01MAP45MR | 90328A |  | 1 | 3 | ＥＡ | 神經外科 | 8 | 112 | 衛署醫器輸 | 019723 | 2024-03-19 | Merit Medical | IRELAND | 博而美國際股份有限公司 | 2025-06-30 | SP12025
1867 | E9999019906H000 | 兒童動脈過濾器 | Affinity Pixie Pediatric Arterial Filter | #S4014 |  | HEF02S4104M4 | 97486A |  | 1 | 3 | ＥＡ | 心臟血管外科 | 0 | 2 | 衛署醫器輸 | 019906 | 2024-06-15 | MEDTRONIC | USA | 詮德股份有限公司 | 2026-06-30 | SP12217
1868 | E9999021038H000 | 燒灼導管（雙溫控，可控式） | Safire Bi-directional Ablation | Catheter,with Universal Temperature Monitoring #402806:402817 |  | CXE03SAFFRST | 91294B |  | 1 | 3 | ＥＡ | 心臟內科 | 2 | 24 | 衛署醫器輸 | 021038 | 2025-05-20 | ST JUDE MEDICAL | USA | 銀鐸實業有限公司 | 2025-06-30 | SP12036
1869 | E9999021383H000 | 紫杉醇釋放型冠狀動脈氣球導管 | SeQuent Please Paclitaxel-Releasing | Rapid Exchange PTCA BalloonCath.#50222-00:02;04:16;18:25;27;30:34;40;42:43 |  | CBP0750222BB | 91324H |  | 1 | 3 | ＥＡ | 心臟內科 | 4 | 56 | 衛署醫器輸 | 021383 | 2025-09-10 | B.Braun | GERMANY | 京豐企業有限公司 | 2025-06-30 | SP12036
1870 | E9999022592H000 | 溫斯班支架系統 | Wingspan Stent System #M003WE0250090: | M003WE0450200/D:2.5-4.5mm,L:9/15/20mm |  | CBN01W1NGSS9 | 91511D |  | 1 | 3 | ＳＥＴ | 神經外科 | 0 | 1 | 衛署醫器輸 | 022592 | 2026-06-28 | STRYKER | IRELAND | 六霖企業有限公司 | 2026-06-30 | SP12217
1871 | E9999023975H000 | 安普拉茲開放性動脈導管關閉器第二代 | Amplatzer Duct Occluder II, D:3/4/5/6 | #9-PDA2-03-04;9-PDA2-04-04;9-PDA2-05-04;9-PDA2-06- | 04;9-PDA2-03-06;9-PDA2-04-06;9-PDA2-05-06;9-PDA2-0 | CBS03AD029AB | 91495A |  | 1 | 3 | ＥＡ | 兒童醫學部 | 0 | 1 | 衛署醫器輸 | 023975 | 2027-09-27 | ABBOTT | USA | 台灣雅培醫療器材有限公司 | 2025-06-30 | SP12019
1872 | E9999025231H000 | 布雷瑟心臟除顫電極導管 | Blazer II XP Temperature Ablation Cath. | #M0044500TH0;M0044500THM0;M0044500THK20;M0044500 | THMK20;M0044500THN40/7F,8MM | CXE0344500SB | 91270B |  | 1 | 3 | ＥＡ | 心臟內科 | 0 | 1 | 衛部醫器輸 | 025231 | 2023-08-05 | BOSTON SCIENTIFIC | COSTA RICA | 荷商波士頓科技有限公司台灣分公 | 2025-06-30 | SP11233
1873 | E9999025435H000 | 除顫電燒導管 | Livewire TC Ablation Catheter | #402104;402105;402193:402196 |  | CXE03LVW40ST | 98860F |  | 1 | 3 | ＥＡ | 心臟內科 | 0 | 8 | 衛部醫器輸 | 025435 | 2023-10-16 | St. Jude Medical | USA | 銀鐸實業有限公司 | 2025-06-30 | SP12037
1874 | E9999025949H000 | 心臟冷凍消融導管 | Freezor Cardiac CryoAblation Catheter, | #207F1;207F3;207F5;217F1;217F3;217F5;209F3;209F5 |  | CXE05EECATM4 | 91815E |  | 1 | 3 | ＴＵＢ | 心臟內科 | 0 | 4 | 衛部醫器輸 | 025949 | 2024-06-04 | Medtronic | CANADA | 美敦力醫療產品股份有限公司 | 2025-06-30 | SP12086
1875 | E9999025950HM00 | 北極峰進階心臟冷凍消融導管（自付差額） | Arctic Front Advance | Cardiac Cryo Ablation Catheter#2AF233;2AF283/Freezor2.5mm(7Fr) | =>E0008036075HM00 | CXE052AF23M4 | 91816D |  | 1 | 3 | 條 | 心臟內科 | 1 | 14 | 衛部醫器輸 | 025950 | 2024-06-04
1876 | E99990294000000 | 弗雷瑟感應式電燒導管 | FlexAbility Sensor Enabled Ablation | Catheter #A-FASE-D;F;J;DD;FF;JJ;DF;FJ /8Fr,115CM |  | CXE05A7011AB | 91800C |  | 1 | 3 | ＥＡ | 心臟內科 | 0 | 1 | 衛部醫器輸 | 029400 | 2027-03-22 | St.Jude Medical | Costa Rica | 銀鐸實業有限公司 | 2025-06-30 | SP11251
1877 | E9999032271M000 | 二尖瓣夾合器夾子導管輸送系統 | MitraClip NTR/XTR Clip Delivery System | #CDS0601-NTR+ SGC0301;CDS00705-NT;CDS00705-NTW;CDS00705-XT; CDS0705-XTW; | SGCS0705 |  | 91486C |  | 1 | 3 | ＳＥＴ | 心臟血管外科 | 0 | 1 | 衛部醫器輸 | 032271 | 2024-02-22 | ABBOTT | USA | 台灣雅培醫療器材有限公司 | 2024-06-30 | SP11122
1878 | E9999034242M002 | 白奧谷露手術凝膠 2ml | BioGlue Surgical Adhesive 2ml | #BG3502-5-US |  | TTZ034242003 | 95224E |  | 1 | 3 | ＥＡ | 心臟血管外科 | 0 | 7 | 衛部醫器輸 | 034242 | 2026-01-06 | CRYOLIFE | USA | 紓康瑞有限公司 | 2024-06-30 | SP11241
1879 | E9999034242M005 | 白奧谷露手術凝膠 5ml | BioGlue Surgical Adhesive 5ml | #BG3515-5-US |  | TTZ034242002 | 95223F |  | 1 | 3 | ＥＡ | 心臟血管外科 | 1 | 17 | 衛部醫器輸 | 034242 | 2026-01-06 | CRYOLIFE | USA | 紓康瑞有限公司 | 2024-06-30 | SP11241
1880 | F00010054740000 | 排齦線（管狀編織） | Ultrapak,Knitted Retraction Cord | #0,#00,#000-#1,2,3,244cm/Bot, #131/132/133~ | 134/136/137 |  |  |  | 1 | 2 | ＢＯＴ | 膺復牙科 | 1 | 17 | 衛署醫器輸壹 | 005474 | 2026-12-26 | ULTRADENT | USA | 大享牙科材料有限公司 | 2024-07-31 | SP11094
1881 | F002026281 | 塑膠刻度尿缸附蓋２０００ｍｌ | Canister Urine,Plastic,2000ML |  |  |  |  | 4 試劑 | 1 | 1 | ＥＡ | 八一病房 | 1255 | 15306 | 免醫療器材列管 |  | 2958465
1882 | F004476135 | 人類染色體短片段重複序列－全球試劑盒 | FG,Globalfiler Kit Each #4476135 | 200TEST/KIT |  |  |  |  | 1 | 2 | ＫＩＴ | 過敏免疫風濕 | 0 | 1 | 免查驗登記 |  | 2958465 | LIFE-TECH | United Kingdom | 萊富生命科技股份有限公司 | 2024-12-31 | SP11256
1883 | F006014726 | 無蓋，無菌塑膠試管（２５０’�ＰＫＧ） | Tube,Test Plastic Sterile,12x75mm | ,250'S/Pkg, 5000'S/Box #TH004 |  |  |  | 4 試劑 | 1 | 2 | ＥＡ | 微生物科 | 2500 | 30000 | 非醫材列管 |  | 2958465 | TAIHUA | TAIWAN | 鈦化企業有限公司 | 2024-12-31 | SP11045
1884 | F013000045 | 過濾頭，０．４５μｍ | Filter,Acrodisc,0.45um,50's/Pkg,#4614 |  |  |  |  | 4 試劑 | 1 | 2 | ＰＫＧ | 微生物科 | 2 | 30 | 非醫材列管 |  | 2958465 | PALL | USA | 保吉生化學股份有限公司 | 2024-12-31 | SP10022
1885 | F013082001 | 全血活化凝血時間試驗 ＪＡＣＴ＋ | Activated Clotting Time Plus,JACT+ #ACT+ | ,45cuvettes/Kit For S311130129-22 |  |  |  |  | 1 | 2 | ＫＩＴ | 心臟血管外科 | 0 | 8 | 衛部醫器輸 | 025263 | 2028-08-13 | Accriva Diagnostics | USA | 杏全實業股份有限公司 | 2024-12-31 | SP10066
1886 | F013082002 | 全血活化凝血時間試驗ＪＡＣＴ－ＬＲ | Activated Clotting Time,JACT-LR #ACT-LR | ,45cuvettes/Kit, For S311130129-22 | Hemochron Jr. Low Range Activated Clotting Time |  |  | 4 試劑 | 1 | 2 | ＫＩＴ | ＡＩＣＵ０１ | 6 | 86 | 衛部醫器輸 | 026070 | 2024-04-28 | Accriva Diagnostics | USA | 杏全實業股份有限公司 | 2024-12-31 | SP10066
1887 | F013375002 | Ｎ－乙醯基－Ｌ－胱氨酸 | Reagent,N-Acetyl-L-Cysteine,500gm/BOT | #SI-A7250-500G | SIGMA,USA |  |  | 4 試劑 | 2 | 2 | ＢＯＴ | 微生物科 | 0 | 1 | 免衛署列管 |  | 2958465
1888 | F017000012 | 巧克力二固體培養基 | Agar,Chocolate II,100's/Box PPM,#251267 |  |  |  |  | 4 試劑 | 1 | 2 | ＢＯＸ | 微生物科 | 11 | 143 | 衛部醫器輸 | 027700 | 2024-10-01 | Becton Dickinson | JAPAN | 康儀科技股份有限公司 | 2024-12-31 | SP10064
1889 | F017001120 | 黴菌培養基試管 | Agar,Mycosel Tube Slant,100'EA/Box | #8201051 |  |  |  | 4 試劑 | 1 | 2 | ＢＯＸ | 微生物科 | 0 | 11 | 衛署醫器製壹 | 000478 | 2025-10-27 | BioStar | TAIWAN | 康儀科技股份有限公司 | 2024-12-31 | SP10064
1890 | F017175030 | 洸洋發泡顆粒（上腸胃道攝影用） | Baking Powder,3Gm/Pkg,30'Pkg/Box | [5 empty] | 2 | 2 | ＢＯＸ | 放射線部 | 0 | 2 | 非醫療器材 |  | 2958465
1891 | F017259001 | 電泳瓊脂膠 ０７１０－５００Ｇ | Agarose I, 500g/Bot | #0710-500G |  |  |  |  | 2 | 2 | ＢＯＴ |  | 0 | 1 | 免列管 |  | 2958465
1892 | F017371001 | 馬康氏培養基 | Agar,MacConkey.PPM 10PC/Pkg, #8203004 |  |  |  |  | 4 試劑 | 1 | 2 | ＰＫＧ | 微生物科 | 40 | 480 | 衛署醫器製壹 | 000478 | 2025-10-27 | BioStar | TAIWAN | 康儀科技股份有限公司 | 2024-12-31 | SP10064
1893 | F017378001 | 米勒易頓培養基 | Agar,M-H II(9cm)Monoplate PPM,100'PC/Box | #8203030 |  |  |  | 4 試劑 | 1 | 2 | ＢＯＸ | 微生物科 | 2 | 32 | 衛署醫器製 | 001951 | 2025-12-05 | BioStar | TAIWAN | 康儀科技股份有限公司 | 2024-12-31 | SP10064
1894 | F017421001 | 豆胰蛋白脢培養基 | TSA Plate,10'PC/PKG, 10'PC/Pkg, #8203034 |  |  |  |  | 4 試劑 | 1 | 2 | ＰＫＧ | 腎臟科 | 12 | 158 | 衛署醫器製壹 | 000479 | 2025-10-27 | BioStar | TAIWAN | 康儀科技股份有限公司 | 2024-12-31 | SP10064
1895 | F017551001 | 沙勞氏（黴菌培養基） | Agar,SDA,PPM 10pc/Pkg, #8203010 |  |  |  |  | 4 試劑 | 1 | 2 | ＰＫＧ | 微生物科 | 7 | 88 | 衛署醫器製壹 | 000478 | 2025-10-27 | BioStar | TAIWAN | 康儀科技股份有限公司 | 2024-12-31 | SP10064
1896 | F017551002 | 黴菌培養基（試管式）沙布朗岱卓式斜面培養 | Agar,SDA,Slant,100'EA/Box, #8201053 |  |  |  |  | 4 試劑 | 1 | 2 | ＢＯＸ | 微生物科 | 2 | 33 | 衛署醫器製壹 | 000478 | 2025-10-27 | BioStar | TAIWAN | 康儀科技股份有限公司 | 2024-12-31 | SP10064
1897 | F022000303 | ＡＬＢ | ALB |  |  |  |  | 4 試劑 | 1 | 2 | 次 | 臨床檢驗科 | 4083 | 49003 |  |  | 2958465 | BECKMAN COULTER | IRELAND | 美商貝克曼庫爾特有限公司台灣分 | 2027-10-31 | SP11338
1898 | F022206004 | ＧＰＴ | GPT |  |  |  |  | 4 試劑 | 1 | 2 | 次 | 臨床檢驗科 | 10967 | 131608 |  |  | 2958465 | BECKMAN COULTER | IRELAND | 美商貝克曼庫爾特有限公司台灣分 | 2025-10-14 | MP09009
1899 | F022229110 | ＡＬＰ |  |  | (1000TEST/KIT) |  |  | 4 試劑 | 1 | 2 | 次 | 臨床檢驗科 | 2159 | 25911 |  |  | 2958465 | BECKMAN COULTER | IRELAND | 美商貝克曼庫爾特有限公司台灣分 | 2027-10-31 | SP11338
1900 | F022475001 | 過敏原（小麥） | Allergy.PED.f4 Wheat 16caps/Kit | #14-4113-01 |  |  |  | 4 試劑 | 1 | 2 | ＫＩＴ | 過敏免疫風濕 | 0 | 9 | 衛署醫器輸 | 015560 | 2025-12-13 | Phadia AB | SWEDEN | 台灣法迪亞股份有限公司 | 2024-01-31 | MP08022
1901 | F022475002 | 過敏原（蟹） | Allergy.PED.f23 Crab, 16caps/Kit | #14-4180-01 |  |  |  | 4 試劑 | 1 | 2 | ＫＩＴ | 過敏免疫風濕 | 2 | 34 | 衛署醫器輸 | 015560 | 2025-12-13 | Phadia AB | SWEDEN | 台灣法迪亞股份有限公司 | 2024-01-31 | MP08022
1902 | F022475004 | 過敏原（煙色麴菌） | Allergy,PED.m3 Aspergillus 16`s/kit | #14-4119-01 "16caps/Kit" |  |  |  | 4 試劑 | 1 | 2 | ＫＩＴ | 過敏免疫風濕 | 1 | 12 | 衛署醫器輸 | 015355 | 2025-12-08 | Phadia AB | SWEDEN | 台灣法迪亞股份有限公司 | 2024-01-31 | MP08022
1903 | F022475007 | 低濃度總量ＩｇＥ檢測試劑－抗ＩｇＥ | Total IgE Low Range ImmunoCAP | 3x16'S/Kit, #14-4497-xx(41) |  |  |  | 4 試劑 | 1 | 2 | ＫＩＴ | 過敏免疫風濕 | 0 | 1 | 衛署醫器輸 | 015483 | 2025-12-12 | Phadia AB | SWEDEN | 台灣法迪亞股份有限公司 | 2024-01-31 | MP08022
1904 | F022475009 | 過敏原（可可） | Allergy PED,f93 Theobroma Cacao, 10'Cap | #14-4335-01 "10caps/Kit" |  |  |  | 4 試劑 | 1 | 2 | ＫＩＴ | 過敏免疫風濕 | 0 | 1 | 衛署醫器輸 | 015560 | 2025-12-13 | Phadia AB | SWEDEN | 台灣法迪亞股份有限公司 | 2024-01-31 | MP08022
1905 | F022475011 | 過敏原（青黴菌） | Allergy PED,m1,16Caps/Kit,#14-4160-01 |  |  |  |  | 4 試劑 | 1 | 2 | ＫＩＴ | 過敏免疫風濕 | 0 | 5 | 衛署醫器輸 | 015355 | 2025-12-08 | Phadia AB | SWEDEN | 台灣法迪亞股份有限公司 | 2024-01-31 | MP08022
1906 | F022475012 | ｅｘ２（動物皮毛）過敏原混合篩檢 | Allergy PED,ex2,16Caps/KiT,#14-4512-01 |  |  |  |  | 4 試劑 | 1 | 2 | ＫＩＴ | 過敏免疫風濕 | 5 | 69 | 衛署醫器輸 | 015376 | 2025-12-09 | Phadia AB | SWEDEN | 台灣法迪亞股份有限公司 | 2024-01-31 | MP08022
1907 | F022475014 | ｍｘ２微生物類過敏原混合篩檢２（黴菌類） | Allergy PED,mx2,16Caps/KIT,#14-4320-01 |  |  |  |  | 4 試劑 | 1 | 2 | ＫＩＴ | 過敏免疫風濕 | 5 | 69 | 衛署醫器輸 | 015355 | 2025-12-08 | Phadia AB | SWEDEN | 台灣法迪亞股份有限公司 | 2024-01-31 | MP08022
1908 | F022475015 | ｒｘ３其它類過敏原混合篩檢（花草類） | Allergy PED,rx3,10Caps/KIT,#14-5198-01 |  |  |  |  | 4 試劑 | 1 | 2 | ＫＩＴ | 過敏免疫風濕 | 8 | 98 | 衛署醫器輸 | 015695 | 2025-12-20 | Phadia AB | SWEDEN | 台灣法迪亞股份有限公司 | 2024-01-31 | MP08022
1909 | F022475019 | ｍ２芽枝黴菌 | Allergy PED,m2,16Caps/KIT,#14-4105-01 |  |  |  |  | 4 試劑 | 1 | 2 | ＫＩＴ | 過敏免疫風濕 | 0 | 5 | 衛署醫器輸 | 015355 | 2025-12-08 | Phadia AB | SWEDEN | 台灣法迪亞股份有限公司 | 2024-01-31 | MP08022
1910 | F023142001 | 雜草類花粉過敏源檢測試劑－豬草 | ImmunoCAP Allergen Weed Pollens, | 16 Test/KIT, #14-4531-01 |  |  |  | 4 試劑 | 1 | 2 | ＫＩＴ | 過敏免疫風濕 | 0 | 6 | 衛署醫器輸 | 015196 | 2025-12-02 | Phadia AB | SWEDEN | 台灣法迪亞股份有限公司 | 2024-01-31 | MP08022
1911 | F023142002 | 雜草類花粉過敏原檢測試劑 | Allergen Weed Pollens 16Cap/KIT | # w9:14-4156-01,w10:14-4157-01 |  |  |  | 4 試劑 | 1 | 2 | ＫＩＴ | 過敏免疫風濕 | 1 | 14 | 衛署醫器輸 | 015196 | 2025-12-02 | Phadia AB | SWEDEN | 台灣法迪亞股份有限公司 | 2024-01-31 | MP08022
1912 | F024024144 | Phospho 抗體 | PHOSPHO-PKC THETA (THR538) ANT100 UG | #700043 |  |  |  |  | 2 | 2 | ＫＩＴ | 檢驗部 | 0 | 3 | 研究用 |  | 2958465
1913 | F024024145 | 兔抗TMEM92 抗體 | Rabbit anti TMEM92 pAb 0.1ml | #NBP2-38013-0.1ML |  |  |  |  | 2 | 2 | ＢＯＴ | 耳鼻喉頭頸部 | 0 | 1 | 研究用 |  | 2958465
1914 | F024024146 | 兔抗TT17B 抗體 | Rabbit anti TT17B pAb 0.1ml | #NBP2-31782-0.1ML |  |  |  |  | 2 | 2 | ＢＯＴ | 耳鼻喉頭頸部 | 0 | 1 | 研究用 |  | 2958465
1915 | F024208016 | 免疫固定蛋白電泳膠片－ＩＦＥ－９ | Spife IFE-9 Kit #3409,10*9test/Kit | Immunofix Electrophoresis Quick Gel |  |  |  | 4 試劑 | 1 | 2 | ＫＩＴ | 臨床檢驗科 | 1 | 16 | 衛署醫器輸 | 015504 | 2025-12-12 | HELENA | USA | 元杏科技有限公司 | 2024-12-31 | SP10032
1916 | F024225002 | ＨＥｐ－２抗核抗體螢光檢驗系統 | ANA-HEp-2 #51.100/ 120 TESTS/KIT |  |  |  |  | 4 試劑 | 1 | 2 | ＫＩＴ | 過敏免疫風濕 | 6 | 82 | 衛部醫器輸 | 027882 | 2025-10-15 | AESKU | GERMANY | 碩景股份有限公司 | 2025-05-31 | MP09008
1917 | F024385009 | 小鼠多株抗體４０ｕｇ | Antibody mouse,Rps6kb1(p70s6k), | 40ug/0.2ml #P3119Rb-m |  |  |  |  | 2 | 2 | ＥＡ | 皮膚科 | 0 | 1 | 免列管 |  | 2958465
1918 | F024525002 | 甲促素結合抗體放射免疫分析試劑組 | TSH Receptor Antibody,RIA,100'test/kit | TRAb #TCT/100 |  |  |  | 4 試劑 | 1 | 2 | ＫＩＴ | 核醫科 | 1 | 17 | 衛署醫器輸 | 016031 | 2026-02-21 | RSR | United Kingdom | 新科化實業有限公司 | 2024-12-31 | SP10072
1919 | F028649002 | 維他命Ｄ檢驗試劑組 | 25-OH-vitamin D |  |  |  |  | 4 試劑 | 1 | 2 | 次 | 臨床檢驗科 | 620 | 7440 |  |  | 2958465 | BECKMAN COULTER | USA | 美商貝克曼庫爾特有限公司台灣分 | 2025-10-14 | MP09009
1920 | F029000300 | 腦心培養液 | Reagent,BHI Broth,100'Tube/Box #8201002 |  |  |  |  | 4 試劑 | 1 | 2 | ＢＯＸ | 微生物科 | 0 | 9 | 衛署醫器製壹 | 000479 | 2025-10-27 | BioStar | TAIWAN | 康儀科技股份有限公司 | 2024-12-31 | SP10064
1921 | F029196022 | 微鐵克２革蘭氏陽性菌藥物敏感性試驗卡 | AST-P639 =>C16450230860000 | (Gram Positive),20CARD/Box#418662 |  |  |  | 4 試劑 | 0 | 2 | ＢＯＸ | 微生物科 | 17 | 213 | 衛署醫器輸 | 023086 | 2027-01-10 | Biomerieux | USA | 瀚揚有限公司 | 2023-12-31 | SP10207
1922 | F030082001 | ＡＴＰ液體測試劑 | ATP Clean Trace Water Test,10'S/PKG,#H2O | #H2O |  |  |  |  | 1 | 2 | 支 | 滅菌品供應中 | 50 | 610 | 免醫療器材列管 |  | 2958465 | 3M | United Kingdom | 裕利股份有限公司 | 2024-12-31 | SP11002
1923 | F030571001 | ＡＴＰ表面測試劑－冷藏品 | ATP Surface ,10'S/PKG, #UXC | #UXC |  |  |  |  | 1 | 2 | 支 | 滅菌品供應中 | 382 | 4610 | 免醫療器材列管 |  | 2958465 | 3M | United Kingdom | 裕利股份有限公司 | 2024-12-31 | SP11002
1924 | F034149007 | 雌黃素荷爾蒙 | E2 |  |  |  |  | 4 試劑 | 1 | 2 | 次 | 臨床檢驗科 | 312 | 3753 |  |  | 2958465 | BECKMAN COULTER | IRELAND | 美商貝克曼庫爾特有限公司台灣分 | 2025-10-14 | MP09009
1925 | F034179007 | 卵泡促進激素荷爾蒙 | FSH |  |  |  |  | 4 試劑 | 1 | 2 | 次 | 臨床檢驗科 | 258 | 3102 |  |  | 2958465 | BECKMAN COULTER | USA | 美商貝克曼庫爾特有限公司台灣分 | 2025-10-14 | MP09009
1926 | F034348007 | 黃體化內泌素 | LH |  |  |  |  | 4 試劑 | 1 | 2 | 次 | 臨床檢驗科 | 361 | 4338 |  |  | 2958465 | BECKMAN COULTER | USA | 美商貝克曼庫爾特有限公司台灣分 | 2025-10-14 | MP09009
1927 | F034478007 | 泌乳激素荷爾蒙 | Prolactin |  |  |  |  | 4 試劑 | 1 | 2 | 次 | 臨床檢驗科 | 187 | 2248 |  |  | 2958465 | BECKMAN COULTER | USA | 美商貝克曼庫爾特有限公司台灣分 | 2025-10-14 | MP09009
1928 | F034478106 | 妊娠素荷爾蒙 | Progestrone |  |  |  |  | 4 試劑 | 1 | 2 | 次 | 臨床檢驗科 | 223 | 2684 |  |  | 2958465 | BECKMAN COULTER | USA | 美商貝克曼庫爾特有限公司台灣分 | 2025-10-14 | MP09009
1929 | F034588005 | 茶鹼 | Theophylline |  |  |  |  | 4 試劑 | 1 | 2 | 次 | 臨床檢驗科 | 2 | 27 |  |  | 2958465 | BECKMAN COULTER | USA | 美商貝克曼庫爾特有限公司台灣分 | 2025-10-14 | MP09009
1930 | F034641005 | 萬古黴素 | Vancomycin |  |  |  |  | 4 試劑 | 1 | 2 | 次 | 臨床檢驗科 | 117 | 1409 |  |  | 2958465 | BECKMAN COULTER | USA | 美商貝克曼庫爾特有限公司台灣分 | 2025-10-14 | MP09009
1931 | F041000002 | 即用式血液伊紅瓊脂 | BAP/EMB, 100's/Box.PPM, #252258 |  |  |  |  | 4 試劑 | 1 | 2 | ＢＯＸ | 微生物科 | 40 | 487 | 衛部醫器輸壹 | 014367 | 2024-07-25 | Becton Dickinson | JAPAN | 康儀科技股份有限公司 | 2024-12-31 | SP10064
1932 | F041031033 | 高壓消毒袋 ３３ｘ４５㎝ | Bag,Autoclave,33x45cm, 100's/Pkg | [5 empty] | 2 | 2 | ＰＫＧ | 微生物科 | 1 | 20 | 免醫療器材列 |  | 2958465 | MJ | TAIWAN | 明傑企業社 | 2018-05-06 | SP03242
1933 | F049169000 | 活體組織包埋海綿墊（生檢海綿墊） | Biopsy,pads for Embedding #3801000 | Cassettes, Blue, 25x32mm/PC, 500'S/Bag | Blue,Tissue Biopsy Pad |  |  |  | 1 | 2 | ＢＡＧ | 病理科 | 16 | 200 | 衛部醫器輸壹登 | 013511 | 2024-10-31 | Leica Surgipath | USA | 全望企業有限公司 | 2024-12-31 | SP10128
1934 | F049264060 | 快速型生物指示劑（無償儀器３台） | VELOCITY Biological Indicator #43210 | /Process Challenge Device ,60EA/CS |  |  |  |  | 1 | 2 | ＥＡ | 滅菌品供應中 | 135 | 1620 | 衛部醫器輸 | 032259 | 2029-03-02 | ADVANCED | USA | 愛士普台灣股份有限公司 | 2025-12-31 | MP09016
1935 | F052000001 | 過敏原Ｉ６�１６德國蟑螂 | i6 Blatella Germanica Cockroach 16'Caps/ | kit,#14-4224-01,465AD |  |  |  |  | 1 | 2 | ＫＩＴ | 過敏免疫風濕 | 6 | 81 | 衛署醫器輸 | 015354 | 2025-12-08 | Phadia AB | SWEDEN | 台灣法迪亞股份有限公司 | 2024-01-31 | MP08022
1936 | F052315001 | 血液β－酮體試紙 | Optium H Blood B-Ketone=>A14350131770000 | Test Strips ,10's/BOX | "Abbott" |  |  |  | 0 | 2 | ＰＣ | 急診檢驗 | 125 | 1500 | 衛署醫器輸壹 | 013177 | 2028-07-05 | ABBOTT | United Kingdom | 聯合國際藥業股份有限公司 | 2023-12-31 | MP07005
1937 | F052379135 | 新垂替刃切片刀 | Blade Microtome,50'S/BOX,#A-35 | 0.25x8x80mm |  |  |  | 4 試劑 | 1 | 2 | ＢＯＸ | 病理科 | 23 | 285 | 非醫材列管 | FDA | 2028-01-09 | FEATHER | JAPAN | 年賀興股份有限公司 | 2024-12-31 | SP10129
1938 | F052563001 | 血液抹片製作單次費用 | Blood Smear Interpretation |  |  |  |  | 4 試劑 | 1 | 2 | ＥＡ | 血液腫瘤科 | 1026 | 12314 | 衛部醫器輸壹 | 016671 | 2026-06-20 | SYSMEX | JAPAN | 三東國際貿易股份有限公司 | 2025-12-31 | MP09007
1939 | F053017001 | 退伍軍人菌分離培養基 | BYCE Agar with L-Cysteine and PVA, | 10'Pcs/PKG,4Pkg/Box,90mm Mono #CMP0100191 |  |  |  | 4 試劑 | 1 | 2 | ＰＣ | 微生物科 | 23 | 280 | 衛署醫器製壹 | 001724 | 2026-11-29 | CMP | TAIWAN | 啟新生物科技股份有限公司 | 2024-12-31 | SP09438
1940 | F055165002 | 糞便濃縮集卵瓶 | Feces Examination Apparatus,for Parasite | Ova,100'S/PKG #SY-8011 |  |  |  | 4 試劑 | 2 | 2 | ＰＫＧ | 臨床檢驗科 | 0 | 12 | 非醫材列管 |  | 2958465
1941 | F055165036 | 可攪拌式糞便檢查瓶50’S/PKG | Fece Test Bottle,Semiquantative,50'S/PKG | #SY8033 |  |  |  | 4 試劑 | 1 | 1 | ＰＫＧ | 急診檢驗 | 7 | 246 | 非醫材列管 |  | 2958465 | S-Y | TAIWAN | 實用醫療器材有限公司 | 2025-12-31 | SP12166
1942 | F055172001 | 體液分析 單次費用 | Body Fluid |  |  |  |  | 4 試劑 | 1 | 2 | ＥＡ | 臨床檢驗科 | 103 | 1236 | 非醫材列管 |  | 2958465 | SYSMEX | JAPAN | 台灣希森美康股份有限公司 | 2025-12-31 | MP09010
1943 | F055375755 | 中和抗生素小兒血液培養瓶－1０0瓶�盒 | BacT/ALERT PF Plus,100Bot/Box #410853 |  |  |  |  | 4 試劑 | 1 | 1 | ＢＯＴ | 急診護理站 | 419 | 5100 | 衛部醫器輸壹 | 017231 | 2026-07-20 | Biomerieux | USA | 新博生技有限公司 | 2026-12-31 | MP10006
1944 | F055465021 | 檢體瓶（ＥＯ滅菌） | Bottle,Sample,EO Sterile,120ml,300'S/CS |  |  |  |  | 4 試劑 | 2 | 2 | ＣＳ | 婦女醫學部 | 0 | 4 | 免醫材列管 |  | 2958465
1945 | F055562004 | 塑膠玻片盒２５�Ｓ�ＥＡ | Box for slide.plastic 25's/ea |  |  | 000000000000 |  | 4 試劑 | 2 | 2 | ＥＡ | 病理科 | 4 | 50 |  |  | 2958465
1946 | F055562005 | 塑膠玻片盒 １００片裝 | Slide Box,Plastic,White,#AP2701 | 223x170x35mm | 26500F 26807D |  |  | 4 試劑 | 2 | 2 | ＥＡ | 微生物科 | 0 | 6 | 免醫療器材列 |  | 2958465
1947 | F061229107 | ＢＵＮ | [5 empty] | 4 試劑 | 1 | 2 | 次 | 臨床檢驗科 | 5200 | 62403 |  |  | 2958465 | BECKMAN COULTER | IRELAND | 美商貝克曼庫爾特有限公司台灣分 | 2025-10-14 | MP09009
1948 | F061461373 | 維特司生化產品參考電極液３００ | Vitros Chemistry Products ERF300 (ERF) | #6844464,30x6ml |  |  |  |  | 2 | 2 | ＢＯＸ | 腎臟科 | 0 | 2 | 非醫材列管 |  | 2958465
1949 | F071022001 | 過敏原Ｍ５�１６白色念珠菌 | m5 Candida Albicans(Yeast)16 | #14-4120-01 |  |  |  |  | 1 | 2 | ＫＩＴ | 過敏免疫風濕 | 0 | 6 | 衛署醫器輸 | 015355 | 2025-12-08 | Phadia AB | SWEDEN | 台灣法迪亞股份有限公司 | 2024-01-31 | MP08022
1950 | F071022003 | 微生物類過敏原檢測試劑 | Allergen Microorganisms,10caps,16caps | #14-4106-01,14-4259-01,14-4483-01,14-4349-01, | 14-4889-01,14-4890-01,14-5298-01,14-5321-01 |  |  |  | 1 | 2 | ＫＩＴ | 過敏免疫風濕 | 0 | 7 | 衛署醫器輸 | 015355 | 2025-12-08 | Phadia AB | SWEDEN | 台灣法迪亞股份有限公司 | 2024-01-31 | MP08022
1951 | F071101001 | 過敏原Ｅ１�１６貓毛 | e1 Cat Dander 16caps/Kit | #14-4109-01 |  |  |  |  | 1 | 2 | ＫＩＴ | 過敏免疫風濕 | 2 | 34 | 衛署醫器輸 | 015376 | 2025-12-09 | Phadia AB | SWEDEN | 台灣法迪亞股份有限公司 | 2024-01-31 | MP08022
1952 | F071143000 | 組織包埋盒，白色 | Cassettes,embedding,plastic,1200's/cs | #0100-2132 |  |  |  |  | 1 | 2 | ＣＳ | 病理科 | 8 | 110 |  |  | 2958465 | Citotest Scientific | China | 龐德生技有限公司 | 2024-12-31 | SP10143
1953 | F071571001 | 網狀紅血球血液檢驗項目單次費用 | Reticulocyte,Test |  |  |  |  | 4 試劑 | 1 | 2 | ＥＡ | 血液腫瘤科 | 138 | 1667 | 衛署醫器輸壹 | 011973 | 2027-07-23 | SYSMEX | JAPAN | 三東國際貿易股份有限公司 | 2025-12-31 | MP09007
1954 | F071571500 | 血液氣體檢驗單次費用 | Blood Gas and Critical Care Analyses | Fee |  |  |  |  | 1 | 2 | 次 | 急診檢驗 | 630 | 7569 | 衛部醫器輸 | 025268 | 2028-08-20 | Roche | GERMANY | 威力德生醫股份有限公司 | 2024-10-31 | MP08007
1955 | F071571801 | 特異性ＩＧＥ品管血清 | ImmunoCAP Quality Club Specific IgE, | #10-9298-XX(41), Samples for 4 Months |  |  |  | 4 試劑 | 1 | 2 | ＢＯＸ | 過敏免疫風濕 | 0 | 2 | 衛部醫器輸壹 | 015018 | 2025-03-20 | Phadia AB | SWEDEN | 台灣法迪亞股份有限公司 | 2024-01-31 | MP08022
1956 | F071571802 | 嗜伊紅性白血球陽離子蛋白檢測試劑 | Quality Club ECP 6BOT/BOX | #10-9344-XX,Samples for 4 Months | PHADIA/SWEDEN28713F |  |  | 4 試劑 | 1 | 2 | ＢＯＸ | 過敏免疫風濕 | 0 | 3 | 衛部醫器輸壹 | 015874 | 2025-11-19 | Phadia AB | SWEDEN | 台灣法迪亞股份有限公司 | 2024-01-31 | MP08022
1957 | F072085003 | 血液檢驗項目ＣＢＣ單次費用 | CBC,Test |  |  |  |  | 4 試劑 | 1 | 2 | ＥＡ | 臨床檢驗科 | 7418 | 89028 |  |  | 2958465 | SYSMEX | JAPAN | 台灣希森美康股份有限公司 | 2025-12-31 | MP09010
1958 | F072085004 | 血液檢驗項目ＣＢＣ單次費用 | CBC,Test | [5 empty] | 1 | 2 | ＥＡ | 血液腫瘤科 | 1257 | 15087 | 衛署醫器輸壹 | 011973 | 2027-07-23 | SYSMEX | JAPAN | 三東國際貿易股份有限公司 | 2025-12-31 | MP09007
1959 | F072085005 | 血液檢驗項目ＣＢＣ＋ＤＣ單次費用 | CBC+DC,Test |  |  |  |  | 4 試劑 | 1 | 2 | ＥＡ | 臨床檢驗科 | 15756 | 189077 |  |  | 2958465 | SYSMEX | JAPAN | 台灣希森美康股份有限公司 | 2025-12-31 | MP09010
1960 | F074007746 | 單株抗體 ＣＤ３－ＦＩＴＣ | CD3-FITC (A07746)2ML,100TESTS/VIAL |  |  |  |  | 4 試劑 | 1 | 2 | ＶＩＡ | 臨床檢驗科 | 0 | 1 |  |  | 2958465 | BECKMAN COULTER | France | 鐠經企業有限公司 | 2024-12-31 | SP11335
1961 | F078000013 | ＣＨＯＬ | CHOL |  |  |  |  | 4 試劑 | 1 | 2 | 次 | 臨床檢驗科 | 9374 | 112490 |  |  | 2958465 | BECKMAN COULTER | IRELAND | 美商貝克曼庫爾特有限公司台灣分 | 2025-10-14 | MP09009
1962 | F079013000 | 檸檬酸 １磅�包 | Citric Acid, 1-Lb/Pkg | #TK-CITRIC-SF |  |  |  |  | 1 | 2 | ＰＫＧ | 洗腎室 | 5 | 60 | 衛部添製 | 003000 | 2024-03-11 | SAN FU | China | 邑盛有限公司 | 2024-12-31 | SP09338
1963 | F079013002 | 檸檬酸鹽培養基管（玻璃） | Citrate,100'Tube/Box #8200002 |  |  |  |  | 4 試劑 | 1 | 2 | ＢＯＸ | 微生物科 | 0 | 7 | 衛署醫器製壹 | 000570 | 2025-10-31 | BioStar | TAIWAN | 康儀科技股份有限公司 | 2024-12-31 | SP10064
1964 | F081401001 | ＣＫ | [5 empty] | 4 試劑 | 1 | 2 | 次 | 臨床檢驗科 | 393 | 4726 |  |  | 2958465 | BECKMAN COULTER | IRELAND | 美商貝克曼庫爾特有限公司台灣分 | 2025-10-14 | MP09009
1965 | F085000124 | １０ｍｌ單支滅菌分注吸管尖 | Combitips Plus Biopur 10ml,100'S/BOX | ,#0030.089.677 |  |  |  | 4 試劑 | 2 | 2 | ＢＯＸ | 微生物科 | 0 | 2 | 免醫療器材列 |  | 2958465
1966 | F085024007 | PANBIO新型冠狀病毒抗原快速檢測試劑 | PANBIO� COVID-19 Ag RAPID TEST DEVICE, | ,25'S/BOX #41FK10 #41FK11(附採檢棉棒與傳送管) |  |  |  | 4 試劑 | 1 | 2 | ＢＯＸ | 急診檢驗 | 42 | 514 | 專案核准製造 |  | 2958465 | PANBIO | GERMANY | 亞培快速診斷設備股份有限公司 | 2024-12-31 | SP11236
1967 | F085024011 | 病毒採集運送套組(含鼻咽拭子)100撥 | Viral Transport Medium #CMP0404361 | (with Nasopharyngeal swab),100'S/BOX |  |  |  | 4 試劑 | 1 | 1 | 組 | 感染管制室 | -17 | -200 | 衛署醫器製壹 | 003146 | 2025-10-28 | CMP | TAIWAN | 啟新生物科技股份有限公司 | 2023-12-31 | SP10191
1968 | F085024024 | 快得利家用快篩(公撥，員工) | QuickVue AT-Home OTC COVID-19 Test | 25TEST/KIT #20398 |  |  |  | 4 試劑 | 0 | 2 | ＥＡ | 醫療事務組 | 369 | 4649 | 專案核准製造 |  | 2958465
1969 | F085024029 | PANBIO家用新冠肺炎快篩試劑(公撥) | PANBIO� COVID-19 Ag Self-Test,#41FK71 | Home Use |  |  |  | 4 試劑 | 2 | 1 | ＥＡ | 急診護理站 | 1382 | 16970 | 專案核准製造 |  | 2958465
1970 | F085049010 | 補體（羊水細胞培養） | Complement,Bio-AMF-1,10ML/BOT | ,#BII01-192-1D |  | 000000000000 |  |  | 2 | 2 | ＢＯＴ | 婦女醫學部 | 0 | 6 |  |  | 2958465
1971 | F085142501 | ＣＬ | CL |  |  |  |  | 4 試劑 | 1 | 2 | 次 | 臨床檢驗科 | 529 | 6354 |  |  | 2958465 | BECKMAN COULTER | IRELAND | 美商貝克曼庫爾特有限公司台灣分 | 2027-10-31 | SP11338
1972 | F085202003 | 包埋盒（超大型） | Cassette,Tissue,Embedding,5X7X1.5cm | ,White,#EAG-0102-02A | CELLPATH/ENGLAND |  |  |  | 2 | 2 | ＥＡ | 病理科 | 50 | 600 | 非醫材列管 |  | 2958465
1973 | F085202051 | 蓋玻片 ２４ｘ５０㎜ | Cover Glass,24x50mm,100's/Box | #VM12450Y10BA |  |  |  | 4 試劑 | 1 | 1 | ＢＯＸ | 病理科 | 183 | 2219 | 非醫材列管 |  | 2958465 | Waldemar Knittel | GERMANY | 全望企業有限公司 | 2024-12-31 | SP10125
1974 | F085202201 | 蓋玻片 １８ｘ１８㎜ | Cover Glass,18x18mm,1000's/BOX |  |  |  |  | 4 試劑 | 2 | 2 | ＢＯＸ | 皮膚科 | 0 | 15 | 非醫材列管 |  | 2958465
1975 | F085232001 | 一氧化碳血紅素檢驗單次費用 | COHB and Critical Care Analyses Fee | [5 empty] | 1 | 2 | 次 | 急診檢驗 | 7 | 91 | 衛部醫器輸 | 025268 | 2028-08-20 | Roche | GERMANY | 威力德生醫股份有限公司 | 2024-10-31 | MP08007
1976 | F085379602 | 微量血液採集系統－血清試管（金色頭蓋） | Serum Tubes,gold cap,0.6-1.3ml, 13*75mm, | ,Sterile #450533,50'S/BOX |  |  |  | 4 試劑 | 1 | 1 | ＥＡ | 急診護理站 | 230 | 2800 | 衛署醫器輸 | 016073 | 2026-03-02 | Greiner BIO-ONE | AUSTRIA | 保吉生化學股份有限公司 | 2024-06-30 | VP10006
1977 | F085472040 | 無菌標本收集器（一般用），４０ｍｌ | Container,Micro,Specimen,Sterile,PS | Single Package,40ml |  |  |  | 4 試劑 | 1 | 1 | ＥＡ | 急診護理站 | 4071 | 49163 | 免醫療器材 |  | 2958465 | S-D | TAIWAN | 倬立醫材興業股份有限公司 | 2024-06-30 | VP10006
1978 | F085493627 | 自動品管液（酸鹼值，氣體） | QC Multipack Cartidge,CCX ABG-6 Internal | #48903 for NOVA StatProfile Critical Care Xpress | Analyzer |  |  |  | 1 | 2 | ＫＩＴ | 麻醉部 | 3 | 36 | 衛部醫器輸 | 025262 | 2028-08-13 | NOVA | USA | 杏全實業股份有限公司 | 2024-12-31 | MP10005
1979 | F085493628 | 生化內部品管液組 | QC Multipack Cartidge(No Creat), #48906 | CCx Chem-6,Internal for NOVA StatProfile Critical | Care Xpress Analyzer |  |  |  | 1 | 2 | ＥＡ | 麻醉部 | 3 | 36 | 衛部醫器輸 | 025262 | 2028-08-13 | NOVA | USA | 杏全實業股份有限公司 | 2024-12-31 | MP10005
1980 | F085585002 | 多重卡片抗人類球蛋白抗體多特異性－冷藏品 | BioVue AHG20(Anti-IgG+Anti-C3d),20'S/Box | #707350 , Anti-Human Globulin |  |  |  |  | 1 | 2 | ＢＯＸ | 輸血醫學科 | 86 | 1035 | 衛署醫器輸 | 013497 | 2025-11-04 | Ortho Clinical Diag. | USA | 韋氏生物科技股份有限公司 | 2024-12-31 | SP09301
1981 | F088000304 | ＣＲＥＡ | [5 empty] | 4 試劑 | 1 | 2 | 次 | 臨床檢驗科 | 13164 | 157973 |  |  | 2958465 | BECKMAN COULTER | IRELAND | 美商貝克曼庫爾特有限公司台灣分 | 2025-10-14 | MP09009
1982 | F088024001 | 新型隱球菌抗原檢測試劑 | Cryptococcal Antigen Lateral Flow Assay | #CR2003/ 50 TEST/KIT |  |  |  | 4 試劑 | 1 | 2 | ＫＩＴ | 微生物科 | 2 | 25 | 衛部醫器輸壹 | 017836 | 2027-05-16 | IMMY | USA | 銳誠企業有限公司 | 2024-12-31 | SP10111
1983 | F088089020 | 組織保存抗凍管 | Cryotubes 2.0ml PP,100'S/PKG,8PKG/CS | ,TPP 89020 |  |  |  |  | 2 | 2 | ＣＳ |  | 0 | 4 |  |  | 2958465
1984 | F088354081 | 81孔液態氮冷凍保存盒 #BL6402 | Cryobox for LN2 Storage #BL6402 | ,133.5x133.5x53.5mm |  |  |  |  | 2 | 2 | ＳＥＴ |  | 8 | 100 |  |  | 2958465
1985 | F088649001 | 卵與胚胎玻璃化冷凍液套組 | Cryotech Vitrification Kit | #VK0101Y;VK0101B;VK0101G;VK0101R;VK0101W(Y+B+G+R+W |  |  |  | 4 試劑 | 1 | 2 | ＫＩＴ | 婦女醫學部 | 24 | 290 | 衛部醫器輸 | 031835 | 2028-10-29 | REPROLIFE | JAPAN | 明美科技股份有限公司 | 2024-12-31 | SP10140
1986 | F088671001 | 卵與胚胎玻璃化解凍液套組 | Cryotech Warming Kit #WK0102 |  |  |  |  | 4 試劑 | 1 | 2 | ＫＩＴ | 婦女醫學部 | 24 | 296 | 衛部醫器輸 | 031835 | 2028-10-29 | REPROLIFE | JAPAN | 明美科技股份有限公司 | 2024-12-31 | SP10140
1987 | F091551001 | 血清杯，２ｍｌ | Cup,Sample,for Autoanalyzer,PS,2ml | 1000'S/PKG |  |  |  | 4 試劑 | 2 | 2 | ＥＡ | 腎臟科 | 750 | 9000 | 免醫材列管 |  | 2958465
1988 | F091551002 | 血清杯，０．５ｍｌ | Cup,Sample,for Autoanalyzer,PS,0.5ml | 1000'S/PKG |  |  |  | 4 試劑 | 2 | 2 | ＥＡ | 腎臟科 | 83 | 1000 | 免醫療器材列 |  | 2958465
1989 | F091573002 | 厭氧含碳運送培養基 | Anaerobic Transport SwabAmies Charc | 5~10ml #CMP0401281/100EAPKG |  |  |  | 4 試劑 | 1 | 1 | ＥＡ | 手術室 | 920 | 11380 | 衛署醫器製壹 | 003146 | 2025-10-28 | CMP | TAIWAN | 啟新生物科技股份有限公司 | 2024-12-31 | SP09438
1990 | F095101001 | ｇ２�１６百木達草 | g2 Cynodon Dacrylon Bermuda Grass 16 | #14-4131-01 "16caps/Kit" |  |  |  |  | 1 | 2 | ＫＩＴ | 過敏免疫風濕 | 0 | 6 | 衛署醫器輸 | 015358 | 2025-12-08 | Phadia AB | SWEDEN | 台灣法迪亞股份有限公司 | 2024-01-31 | MP08022
1991 | F095101002 | 禾本科草類花粉過敏原檢測試劑 | Allergen Grass Pollens,16caps | # g5:14-4134-01,g6:14-4100-01,g17:14-4189-01 |  |  |  |  | 1 | 2 | ＫＩＴ | 過敏免疫風濕 | 1 | 15 | 衛署醫器輸 | 015358 | 2025-12-08 | Phadia AB | SWEDEN | 台灣法迪亞股份有限公司 | 2024-01-31 | MP08022
1992 | F095559101 | 細胞離心濾杯及濾紙 | Cytospin Tube and Filter card,100'S/PKG | #962280 |  |  |  | 4 試劑 | 1 | 2 | ＰＫＧ | 病理科 | 13 | 165 | 非醫材列管 |  | 2958465 | TECH QUALITY | TAIWAN | 德全儀器有限公司 | 2024-12-31 | SP11216
1993 | F102229005 | Ｄ．ＢＩＬ | D.BIL |  |  |  |  | 4 試劑 | 1 | 2 | 次 | 臨床檢驗科 | 131 | 1582 |  |  | 2958465 | BECKMAN COULTER | IRELAND | 美商貝克曼庫爾特有限公司台灣分 | 2025-10-14 | MP09009
1994 | F105161001 | 過敏原Ｄ２�１６粉塵璊 | d2 Dermatophagoides Farinae House Dust | mite 16caps/Kit, #14-4108-01 |  |  |  |  | 1 | 2 | ＫＩＴ | 過敏免疫風濕 | 0 | 1 | 衛署醫器輸 | 015356 | 2025-12-08 | Phadia AB | SWEDEN | 台灣法迪亞股份有限公司 | 2024-01-31 | MP08022
1995 | F105480001 | 過敏原Ｄ１�１６屋塵璊 | d1 Dermarophagoides Pteronyssinus | #14-4107-01 "16caps/Kit" |  |  |  |  | 1 | 2 | ＫＩＴ | 過敏免疫風濕 | 7 | 87 | 衛署醫器輸 | 015356 | 2025-12-08 | Phadia AB | SWEDEN | 台灣法迪亞股份有限公司 | 2024-01-31 | MP08022
1996 | F109000013 | Ｎａ | [5 empty] | 4 試劑 | 1 | 2 | 次 | 臨床檢驗科 | 3567 | 42810 |  |  | 2958465 | BECKMAN COULTER | IRELAND | 美商貝克曼庫爾特有限公司台灣分 | 2027-10-31 | SP11338
1997 | F109091004 | 三合一抗生素(買5贈5) | P/S/AM Antibotics, 100ml/Bot | #03-033-1B |  |  |  |  | 2 | 2 | ＢＯＴ | 微生物科 | 0 | 5 | 免醫材列管 |  | 2958465
1998 | F109091007 | 組織培養皿（３５ｘ１０ｍｍ） | Dish,Tissue Culture,35mmx10mm,500's/CS | Easy Grip,#353001 |  |  |  |  | 2 | 2 | ＣＳ | 婦女醫學部 | 0 | 1 | 免查驗登記 |  | 2958465
1999 | F109266000 | 特異性ＩｇＥ陽性品管試劑組－品管液Ｌ�Ｈ | Specific IgE Control L/H,6x4'S/KIT, | #10-9528-xx(41) ,10-9530-xx(41) |  |  |  | 4 試劑 | 1 | 2 | ＫＩＴ | 過敏免疫風濕 | 2 | 24 | 衛部醫器輸 | 025896 | 2024-02-19 | Phadia AB | SWEDEN | 台灣法迪亞股份有限公司 | 2024-01-31 | MP08022
2000 | F109269000 | 嗜伊紅性蛋白品管液 | ECP Control for Q.C., 6x0.5ml/Kit | #10-9269-XX(41) |  |  |  | 4 試劑 | 1 | 2 | ＫＩＴ | 過敏免疫風濕 | 0 | 4 | 衛署醫器輸 | 015223 | 2025-12-05 | Phadia AB | SWEDEN | 台灣法迪亞股份有限公司 | 2024-01-31 | MP08022
2001 | F109465012 | 四孔培養皿 ＃ＯＯＰＷ－ＦＷ０４ | 4 Well Dish,120'S/CS #OOPW-FW04 | [5 empty] | 1 | 2 | 個 | 婦女醫學部 | 100 | 1200 |  |  | 2958465 | SPARMED | DENMARK | 弘優科技有限公司 | 2024-12-31 | SP11149
2002 | F109465013 | 培養皿６公分 #OOPW－ST06 | Dish,60mm,10'S/PKG,50PKG/CS #OOPW-ST06 | [5 empty] | 1 | 2 | 個 | 婦女醫學部 | 416 | 5000 |  |  | 2958465 | SPARMED | DENMARK | 弘優科技有限公司 | 2024-12-31 | SP11149
2003 | F109465014 | 培養皿 ＃ＯＯＰＷ－ＩＣ０6 | ICSI/IMSI Dish,10'S/pack,500'S/CS | #OOPW-IC06 |  |  |  |  | 2 | 2 | 個 | 婦女醫學部 | 83 | 1000 | 非醫材列管 |  | 2958465
2004 | F109465015 | 培養皿 ＃ＯＯＰＷ－ＨＤ１０ | 100mm Dish,10'S/pack ,250'S/CS | #OOPW-HD10 |  |  |  |  | 2 | 2 | 個 | 婦女醫學部 | 83 | 1000 | 非醫材列管 |  | 2958465
2005 | F113052002 | 細胞冷凍保存液 | DMSO(Dimethyl-Sulfoxide) | 12 Vials/Case,CryoPur CP10 100% USP Grade Vial 10ml in a 10ml Polymeric vial | =>F113052004 | 0 |  |  | 2 | 2 | ＶＬ | 血液腫瘤科 | 4 | 48 | 免醫材列管 |  | 2958465
2006 | F114052250 | 血液及組織ＤＮＡ萃取試劑組（２５０） | DNeasy Blood & Tissue Kit(250) #69506 | [5 empty] | 2 | 2 | ＫＩＴ |  | 0 | 2 | 免列管 |  | 2958465
2007 | F114115001 | １５０２檢驗套組（２４反應套組）－世基 | Pharmigene HLA-B1502 DNA Detection kit | #PHPG-1502C-024(PharmiGene) |  |  |  |  | 1 | 2 | ＫＩＴ | 臨床檢驗科 | 0 | 8 | 衛署醫器製 | 002588 | 2028-07-01 | PHARMI GENE | TAIWAN | 保吉生化學股份有限公司 | 2024-12-31 | SP10155
2008 | F114341001 | 核酸標訂試劑 | DNA Ladder, 500ul/Tub | R.T.U-100, #PT-BL002 |  |  |  |  | 2 | 2 | ＴＵＢ | 病理科 | 0 | 1 | 免列管 |  | 2958465
2009 | F114341002 | 核酸標定試劑 | DNA Ladder,Bio 1KB,400ul/Tub | #M1-1KB |  |  |  |  | 2 | 2 | ＴＵＢ | 病理科 | 0 | 1 | 免列管 |  | 2958465
2010 | F114381096 | ＤＮＡ核酸染色劑－冷凍品 | LC FastStart DNA Master HybProbe, | #03003248001/ 96test/Kit | "ROCHE" |  |  | 4 試劑 | 1 | 2 | ＫＩＴ | 微生物科 | 1 | 18 | 衛署醫器輸壹 | 004450 | 2026-05-11 | Roche | GERMANY | 吉程股份有限公司 | 2024-12-31 | MP07006
2011 | F114678001 | ＤＮＡ萃取試劑 | DNA Whole Blood Kit S,96'S/KIT #DB-S | (Lysis Buffer LDB-04(SDS)、Protease EDB-01(SDS)) | 28054H 28029B |  |  |  | 1 | 2 | ＫＩＴ | 過敏免疫風濕 | 1 | 17 | 非醫材列管 |  | 2958465 | KURABO | JAPAN | 太暘生物科技股份有限公司 | 2024-12-31 | SP11057
2012 | F115101001 | 過敏原Ｅ５�１６狗毛 | e5 Dog Dander 16caps/Kit, #14-4110-01 | [5 empty] | 1 | 2 | ＫＩＴ | 過敏免疫風濕 | 1 | 16 | 衛署醫器輸 | 015376 | 2025-12-09 | Phadia AB | SWEDEN | 台灣法迪亞股份有限公司 | 2024-01-31 | MP08022
2013 | F118461002 | 玻璃滴管 ９吋 | Dropper,Pasteur,Disposable,Glass,3ml,Tip | 25mm 9in long (250'S/Box) |  |  |  | 4 試劑 | 2 | 2 | ＥＡ | 血液腫瘤科 | 416 | 5000 | 非醫療器材 |  | 2958465
2014 | F118472001 | 塑膠刻度吸管３ｃｃ（５００ｅａ�ｐｋｇ） | Dropper,Graduated,Disposable,Plastic,3ml | 500'S/Pkg, 18-21cm/EA |  |  |  | 4 試劑 | 1 | 1 | ＥＡ | 急診檢驗 | 23743 | 285000 | 免醫療器材列 |  | 2958465 | Chanyu | TAIWAN | 尚倫醫療儀器有限公司 | 2024-12-31 | VA1101
2015 | F118472003 | 無菌吸管 | Dropper,Graduated,Plastic, 3ml, 10's/Pkg | Sterile #P0003E |  |  |  | 4 試劑 | 1 | 2 | ＰＫＧ | 微生物科 | 590 | 7110 | 非醫材列管 |  | 2958465 | MJ | TAIWAN | 富耀生物科技有限公司 | 2024-12-31 | SP10022
2016 | F137678001 | ｆ１�１６蛋白過敏原 | f1 Egg White 16caps/Kit, #14-4111-01 | [5 empty] | 1 | 2 | ＫＩＴ | 過敏免疫風濕 | 4 | 58 | 衛署醫器輸 | 015560 | 2025-12-13 | Phadia AB | SWEDEN | 台灣法迪亞股份有限公司 | 2024-01-31 | MP08022
2017 | F142329003 | 酵素免疫分析試劑＃ＷＴＢ－Ｓ１００Ａ１２ | Elisa Kit,96'S/KIT, S100A12/EN-RAGE | #WTB-S100A12 |  |  |  |  | 2 | 2 | 組 | 兒童醫學部 | 0 | 1 | 免列管 |  | 2958465
2018 | F142379024 | 宜立亞Ｍｉ－２抗體檢測試劑 | EliA Mi-2 Well, =>C51000251530024 | #14-5604-41/1 24test/Kit |  |  |  | 4 試劑 | 0 | 2 | ＫＩＴ | 過敏免疫風濕 | 0 | 2 | 衛署醫器輸 | 025153 | 2018-06-27 | PHADIA | SWEDEN | 台灣法迪亞股份有限公司 | 2023-06-30 | SP08296
2019 | F142536001 | 類風濕因子免疫球蛋白Ｍ抗體檢測試劑 | EliA RF IgM, =>C57750239970000 | #14-5600-41/48test/Kit |  |  |  | 4 試劑 | 0 | 2 | ＫＩＴ | 過敏免疫風濕 | 1 | 21 | 衛署醫器輸 | 023997 | 2022-08-30 | PHADIA | SWEDEN | 台灣法迪亞股份有限公司 | 2023-06-30 | SP08296
2020 | F142536002 | 類風濕因子免疫球蛋白Ａ抗體檢測試劑 | EliA RF IgA, =>C57750243280000 | #14-5601-41/48test/Kit |  |  |  | 4 試劑 | 0 | 2 | ＫＩＴ | 過敏免疫風濕 | 0 | 1 | 衛署醫器輸 | 024328 | 2023-01-25 | PHADIA | SWEDEN | 台灣法迪亞股份有限公司 | 2023-06-30 | SP08296
2021 | F144000007 | ＳｍＤＰ抗體檢測組 | SmDP Well,48Test(4x12) =>C51000252920048 | /KIT,#14-5624-01#14-5624-01,41 |  |  |  | 4 試劑 | 0 | 2 | ＫＩＴ | 過敏免疫風濕 | 0 | 8 | 衛部醫器輸 | 025292 | 2023-09-24 | PHADIA | SWEDEN | 台灣法迪亞股份有限公司 | 2023-06-30 | SP08296
2022 | F144000013 | ＲＮＰ抗體檢測組（定量分析） | U1RNP Well,48Test(4x12)=>C56600132270048 | /KIT,#14-5501-01,41 |  |  |  | 4 試劑 | 0 | 2 | ＫＩＴ | 過敏免疫風濕 | 0 | 8 | 衛署醫器輸 | 013227 | 2025-10-24 | PHADIA | SWEDEN | 台灣法迪亞股份有限公司 | 2023-06-30 | SP08296
2023 | F144000015 | ＳＳＡ（Ｒｏ）抗體檢測組（定量分析） | SSA(Ro) Well,48Test =>C56600132260048 | (4x12)/KIT,#14-5503-01,41 |  |  |  | 4 試劑 | 0 | 2 | ＫＩＴ | 過敏免疫風濕 | 1 | 19 | 衛署醫器輸 | 013226 | 2025-10-24 | PHADIA | SWEDEN | 台灣法迪亞股份有限公司 | 2023-06-30 | SP08296
2024 | F144000016 | ＳＳＢ（Ｌａ）抗體檢測組（定量分析） | SSB(La) Well,48Test =>C56600132420048 | (4x12)/KIT,#14-5504-01,41 |  |  |  | 4 試劑 | 0 | 2 | ＫＩＴ | 過敏免疫風濕 | 1 | 17 | 衛署醫器輸 | 013242 | 2025-10-25 | PHADIA | SWEDEN | 台灣法迪亞股份有限公司 | 2023-06-30 | SP08296
2025 | F144075005 | 內毒素標準對照液 | Control Standard Endotoxin (CSE) | E.coli #E0005,O113:H10, 0.5ug/Vial |  |  |  |  | 2 | 2 | ＶＬ | 腎臟科 | 0 | 2 | 免醫材列管 |  | 2958465
2026 | F144172001 | 清洗液 （無償設備） | EnVision FLEX Wash buffer #K8007 | /1L,50 TEST/ KIT |  |  |  | 4 試劑 | 1 | 2 | ＫＩＴ | 病理科 | 0 | 7 | 衛署醫器輸壹 | 011011 | 2026-11-04 | DAKO | DENMARK | 保吉生化學股份有限公司 | 2026-12-31 | MP10009
2027 | F151566001 | ｔ１８�１６安樹花粉過敏原 | t18 Eucalyptus Spp.Eucalyptus Gum- | Tree 16caps/Kit, #14-4232-01 |  |  |  |  | 1 | 2 | ＫＩＴ | 過敏免疫風濕 | 0 | 4 | 衛署醫器輸 | 015710 | 2025-12-20 | Phadia AB | SWEDEN | 台灣法迪亞股份有限公司 | 2024-01-31 | MP08022
2028 | F151566002 | ｃａｐ１６�１０樹類花粉過敏原試劑 | Cap16,10 ImmunoCAP Allergen Tree Pollens | #14-4150-01,14-4151-01,14-4231-01,14-4233-01, | 14-4235-01,14-4325-01 |  |  |  | 1 | 2 | ＫＩＴ | 過敏免疫風濕 | 2 | 31 | 衛署醫器輸 | 015710 | 2025-12-20 | Phadia AB | SWEDEN | 台灣法迪亞股份有限公司 | 2024-01-31 | MP08022
2029 | F161365100 | 溶血液 | FACS LYSING SOLUTION #349202 | [5 empty] | 2 | 2 | ＢＯＴ | 臨床檢驗科 | 0 | 2 |  |  | 2958465
2030 | F161565005 | 清潔液 5L/TN #340345 | FACS Clean Solution,5L/TN #340345 | [5 empty] | 2 | 2 | ＴＮ | 檢驗部 | 0 | 1 | 免列管 |  | 2958465
2031 | F165058093 | 全自動糞便潛血糞便檢測分析儀－乳膠試藥 | Feces,EXTEL HemoAuto HS Latex Solution | 18mL*4/KIT,#05809-3 |  |  |  | 4 試劑 | 1 | 2 | ＫＩＴ | 臨床檢驗科 | 2 | 27 | 衛部醫器輸 | 027327 | 2025-05-06 | HITACHI | JAPAN | 醫全實業股份有限公司 | 2025-06-30 | MP09004
2032 | F165061250 | 糞便潛血檢測試劑 | Chemical Extel Hemo.Auto Hs | 250ml/BOT(1260'S/BOT) #052352 |  |  |  | 4 試劑 | 1 | 2 | ＢＴＬ | 臨床檢驗科 | 2 | 36 | 衛部醫器輸 | 027327 | 2025-05-06 | HITACHI | JAPAN | 醫全實業股份有限公司 | 2025-06-30 | MP09004
2033 | F165263004 | 游離四碘甲狀腺素（酵素冷凝免疫分析儀專用 | Free T4 |  |  |  |  | 4 試劑 | 1 | 2 | 次 | 臨床檢驗科 | 1546 | 18565 |  |  | 2958465 | BECKMAN COULTER | USA | 美商貝克曼庫爾特有限公司台灣分 | 2025-10-14 | MP09009
2034 | F165521433 | ＦＥ | [5 empty] | 4 試劑 | 1 | 2 | 次 | 臨床檢驗科 | 55 | 665 |  |  | 2958465 | BECKMAN COULTER | IRELAND | 美商貝克曼庫爾特有限公司台灣分 | 2025-10-14 | SP11150
2035 | F165525040 | 全自動糞便潛血糞便檢測分析儀－反應容器 | Feces,Reaction Cell 40pc*25/SET,1000'S/ | SET,#53150-0 |  |  |  | 4 試劑 | 1 | 2 | ＳＥＴ | 臨床檢驗科 | 1 | 18 | 非醫療器材列 |  | 2030-10-18 | HITACHI | JAPAN | 醫全實業股份有限公司 | 2025-06-30 | MP09004
2036 | F165581980 | 全自動糞便潛血糞便檢測分析儀－採便棒 | Feces,EXTEL HemoAuto MC Collection | Picker,400pcs/CS,#63632 |  |  |  | 4 試劑 | 1 | 1 | ＰＣ | 癌症防治中心 | 1603 | 19418 | 免醫材列管 |  | 2958465 | HITACHI | JAPAN | 醫全實業股份有限公司 | 2025-06-30 | MP09004
2037 | F167071685 | 基因檢測毛細管 | FG,Capillary Array 8-Cap 50cm RUO | #4404685,for 3500 Genetic Analyzer Capillary |  |  |  |  | 2 | 2 | 組 | 病理科 | 0 | 1 | 非醫療器材列 |  | 2958465
2038 | F169000001 | ｆ３�１６魚過敏原 | f3 Fish 16, #14-4159-01 | 16caps/Kit |  |  |  |  | 1 | 2 | ＫＩＴ | 過敏免疫風濕 | 0 | 7 | 衛署醫器輸 | 015560 | 2025-12-13 | Phadia AB | SWEDEN | 台灣法迪亞股份有限公司 | 2024-01-31 | MP08022
2039 | F169013050 | ０．２ｕｍ過濾頭 | Acrodisc,Filter,0.2um,50's/Pkg,#4612 |  |  |  |  | 4 試劑 | 1 | 2 | ＰＫＧ | 微生物科 | 0 | 1 | 非醫材列管 | 0 | 2958465 | PALL | USA | 保吉生化學股份有限公司 | 2024-12-31 | SP10022
2040 | F169465050 | 細胞通透性試驗盒 | FIX & PERM KIT-50 TESTS | #GAS003 |  |  |  |  | 2 | 2 | ＫＩＴ | 檢驗部 | 0 | 1 | 非醫材列管 |  | 2958465
2041 | F172000003 | 細胞培養瓶（７５ＣＭ２塑膠，無菌，細頸瓶 | Flask,Tissue Culture,Sterile,75cm2 | 100's/CS,#156472 |  |  |  | 4 試劑 | 2 | 2 | ＣＳ | 微生物科 | 0 | 2 | 免醫材列管 |  | 2958465
2042 | F172001161FC000 | 活性測試噴劑－ＳＤＳ | Spray,Cold,Endo-Frost,200ml/BOT(SDS) | Non-CFC,#240 000 |  |  |  |  | 1 | 2 | ＢＯＴ | 牙周病科 | 0 | 25 | 衛署醫器輸 | 011610 | 2025-07-19 | COLTENE WHALEDENT | GERMANY | 大享牙科材料有限公司 | 2024-07-31 | SP11094
2043 | F172071000 | FMD 3D 校正試劑組(校正組) | FLEXMAP 3D Calibration Kit #F3D-CAL-K25 | For S301030602-1 |  |  |  |  | 2 | 2 | ＫＩＴ | 過敏免疫風濕 | 0 | 1 | 非醫材列管 |  | 2958465
2044 | F172071001 | FMD 3D 校正試劑組(品管組) | FLEXMAP 3D Performance Verification Kit | #F3D-PVER-K25 For S301030602-1 |  |  |  |  | 2 | 2 | ＫＩＴ | 過敏免疫風濕 | 0 | 1 | 非醫材列管 |  | 2958465
2045 | F172208014 | 組織培養瓶，２５㎝２ ５０ｍｌ | Flask,Growth Falcon,25cm2,50ml,200'S/BOX | ,T25 Tall Cant Plug,#353014 |  |  |  |  | 2 | 2 | ＢＯＸ | 婦女醫學部 | 0 | 6 | 免醫療器材列 |  | 2958465
2046 | F175055002 | 胎牛血清５００ＭＬ | Fetal Bovine Serum,USDA Approved origin | ,500ml/BOT #SI-F0926-C-500ML |  |  |  |  | 2 | 2 | ＢＯＴ |  | 0 | 2 | 研究用 |  | 2958465
2047 | F175055504 | 胎牛血清５００ＭＬ | Fetal Bovin Serum,Characterizd,500ml/BOT | #SH30396.03 |  |  |  |  | 2 | 2 | ＢＯＴ |  | 0 | 8 | 研究用 |  | 2958465
2048 | F176082001 | 人類白血球抗原第一、二型陰性控制組 | FPRA Class l & II Negative Control | (240ul) #FL-NC/ 10TEST/KIT |  |  |  | 4 試劑 | 1 | 2 | ＫＩＴ | 臨床檢驗科 | 0 | 3 | 衛署醫器輸 | 015988 | 2026-02-15 | ONE LAMBDA | USA | 太暘生物科技股份有限公司 | 2024-12-31 | SP10036
2049 | F176082002 | 人類白血球抗原第一型陽性控制組 | FPRA Class I Positive Control | (240ul) #FL1-PC/ 10TEST/KIT |  |  |  | 4 試劑 | 1 | 2 | ＫＩＴ | 臨床檢驗科 | 0 | 3 | 衛署醫器輸 | 015988 | 2026-02-15 | ONE LAMBDA | USA | 太暘生物科技股份有限公司 | 2024-12-31 | SP10036
2050 | F176082003 | 人類白血球抗原第二型陽性控制組 | FPRA Class II Positive Control | (240ul) #FL2-PC/ 10TEST/KIT |  |  |  | 4 試劑 | 1 | 2 | ＫＩＴ | 臨床檢驗科 | 0 | 2 | 衛署醫器輸 | 015988 | 2026-02-15 | ONE LAMBDA | USA | 太暘生物科技股份有限公司 | 2024-12-31 | SP10036
2051 | F176082004 | 人類白血球抗原第一型抗體篩檢試劑組 | FPRA HLA Class l Screening Test | (30 Ag Panel) #FL1-30/ 50TEST/KIT |  |  |  | 4 試劑 | 1 | 2 | ＫＩＴ | 臨床檢驗科 | 1 | 12 | 衛署醫器輸 | 015988 | 2026-02-15 | ONE LAMBDA | USA | 太暘生物科技股份有限公司 | 2024-12-31 | SP10036
2052 | F176082005 | 人類白血球抗原第二型抗體篩檢試劑組 | FPRA HLA Class II Screening Test | (30 Ag Panel) #FL2-30/ 50TEST/KIT |  |  |  | 4 試劑 | 1 | 2 | ＫＩＴ | 臨床檢驗科 | 1 | 12 | 衛署醫器輸 | 015988 | 2026-02-15 | ONE LAMBDA | USA | 太暘生物科技股份有限公司 | 2024-12-31 | SP10036
2053 | F178000003 | 即用式血液培養基 | Fresh BAP 100's/Box PPM, #251261 |  |  |  |  | 4 試劑 | 1 | 2 | ＢＯＸ | 微生物科 | 17 | 212 | 衛部醫器輸壹 | 014367 | 2024-07-25 | Becton Dickinson | JAPAN | 康儀科技股份有限公司 | 2024-12-31 | SP10064
2054 | F178071001 | 游離鈣檢驗單次費用 | Free Ca and Critical Care Analyses | Fee |  |  |  | 4 試劑 | 1 | 2 | 次 | 臨床檢驗科 | 62 | 750 | 衛部醫器輸 | 025268 | 2028-08-20 | Roche | GERMANY | 威力德生醫股份有限公司 | 2024-10-31 | MP08007
2055 | F178479001 | Ｆｒｅｅ ＰＳＡ＋ＰＳＡ | Free PSA+PSA |  |  |  |  | 4 試劑 | 1 | 2 | 次 | 臨床檢驗科 | 10 | 129 |  |  | 2958465 | BECKMAN COULTER | USA | 美商貝克曼庫爾特有限公司台灣分 | 2025-10-14 | MP09009
2056 | F192675024 | ＧＢＭ抗體檢測組 | GBM Well,24'Test(2x12) =>C56600132060024 | /KIT,#14-5514-01,41 |  |  |  | 4 試劑 | 0 | 2 | ＫＩＴ | 過敏免疫風濕 | 0 | 6 | 衛署醫器輸 | 013206 | 2025-10-20 | PHADIA | SWEDEN | 台灣法迪亞股份有限公司 | 2023-06-30 | SP08296
2057 | F197229009 | ＧＧＴ | [5 empty] | 4 試劑 | 1 | 2 | 次 | 臨床檢驗科 | 938 | 11257 |  |  | 2958465 | BECKMAN COULTER | IRELAND | 美商貝克曼庫爾特有限公司台灣分 | 2025-10-14 | MP09009
2058 | F202000506 | 甘油 | Glycerol Anhydrous,1L/Bot #RD-15523-1L |  | SIGMA/USA |  |  |  | 2 | 2 | ＢＯＴ | 重建整形外科 | 0 | 2 |  |  | 2958465
2059 | F202045500 | 玻璃珠 | Glass Beads,unwashed 425-600mum (30-40 | U.S. sieve) #SI-G9268-500G |  |  |  | 4 試劑 | 2 | 2 | ＥＡ | 微生物科 | 0 | 1 | 非醫材列管 |  | 2958465
2060 | F202225111 | ＧＬＵ | GLU |  |  |  |  | 4 試劑 | 1 | 2 | 次 | 臨床檢驗科 | 8086 | 97040 |  |  | 2958465 | BECKMAN COULTER | IRELAND | 美商貝克曼庫爾特有限公司台灣分 | 2025-10-14 | MP09009
2061 | F205024014 | 大分子螢光末端染色定序試劑組 | TF,BDT v3.1 RR-100 & SEQ Buffer,#4337455 | #4336697 TUBE 5X SEQ BUFFER SMALLx2,#4336917 FG. | BUT V3.1 RR-100 EACHx1 |  |  |  | 2 | 2 | ＥＡ | 病理科 | 0 | 1 | 非醫療器材列 |  | 2958465
2062 | F205229107 | ＧＯＴ | [5 empty] | 4 試劑 | 1 | 2 | 次 | 臨床檢驗科 | 6120 | 73440 |  |  | 2958465 | BECKMAN COULTER | IRELAND | 美商貝克曼庫爾特有限公司台灣分 | 2027-10-31 | SP11338
2063 | F208165001 | 螺旋冷凍小瓶２ＭＬ | QSP Graduated Ferr StandingScrew Cap | 500's/10pkg/1cs #520-GRD |  |  |  |  | 2 | 2 | ＣＳ | 教學研究部 | 0 | 2 | 非醫材列管 |  | 2958465
2064 | F223210001 | Ｃ型肝炎病毒基因分型核酸檢驗試劑套組 | Cobas HCV GT =>B40200284340120 | ,120Test/Kit #06984274190 |  |  |  |  | 0 | 2 | ＫＩＴ | 微生物科 | 0 | 1 | 衛部醫器輸 | 028434 | 2026-06-01
2065 | F225024001 | Ａｎｔｉｔｈｒｏｍｂｉｎ ＩＩＩ檢驗項目 | HemosIL Liquid Antithrombin assay, | 2x2mL+4x4mL #0020002500 |  |  |  |  | 1 | 2 | 次 | 臨床檢驗科 | 39 | 469 | 衛署醫器輸 | 013440 | 2025-11-02 | IL | USA | 台灣沃芬有限公司 | 2025-01-31 | MP08008
2066 | F225161002 | Ｆａｃｔｏｒ ＶＩＩＩ 檢驗項目 | HemosIL Factor VIII deficient plasma, | 10x1mL #0020011800 |  |  |  |  | 1 | 2 | 次 | 臨床檢驗科 | 4 | 51 | 衛署醫器輸 | 014877 | 2025-11-21 | IL | USA | 台灣沃芬有限公司 | 2025-01-31 | MP08008
2067 | F225161003 | Ｆａｃｔｏｒ ＩＸ 檢驗項目 | HemosIL Factor IX deficient plasma, | 10x1mL #0020011900 |  |  |  |  | 1 | 2 | 次 | 臨床檢驗科 | 1 | 17 | 衛署醫器輸 | 016189 | 2026-03-21 | IL | USA | 台灣沃芬有限公司 | 2025-01-31 | MP08008
2068 | F225161005 | Ｆａｃｔｏｒ ＶＩＩＩｉｎｈｉｂｉｔｏｒ | HemosIL Factor VIII deficient plasma, | 10x1mL #0020011800 |  |  |  |  | 1 | 2 | 次 | 臨床檢驗科 | 1 | 16 | 衛署醫器輸 | 014877 | 2025-11-21 | IL | USA | 台灣沃芬有限公司 | 2025-01-31 | MP08008
2069 | F225161006 | Ｆａｃｔｏｒ ＩＸ ｉｎｈｉｂｉｔｏｒ | HemosIL Factor IX deficient plasma, | 10x1mL #0020011900 |  |  |  |  | 1 | 2 | 次 | 臨床檢驗科 | 0 | 11 | 衛署醫器輸 | 016189 | 2026-03-21 | IL | USA | 台灣沃芬有限公司 | 2025-01-31 | MP08008
2070 | F225164001 | ＦＤＰ檢驗項目 | HemosIL FDP,3+3+3x4 mL #0020009900 | [5 empty] | 1 | 2 | 次 | 臨床檢驗科 | 47 | 570 | 衛部醫器輸 | 030482 | 2028-01-08 | Biokit | SPAIN | 台灣沃芬有限公司 | 2025-01-31 | MP08008
2071 | F225169001 | Ｆｉｂｒｉｎｏｇｅｎ檢驗項目 | HemosIL Fibrinogen-C ,10 x 2 mL | # 0020301100 |  |  |  |  | 1 | 2 | 次 | 臨床檢驗科 | 137 | 1665 | 衛署醫器輸 | 014708 | 2025-11-15 | IL | USA | 台灣沃芬有限公司 | 2025-01-31 | MP08008
2072 | F225379001 | 希Ｍｉｘｉｎｇ ＰＴ 檢驗項目 | HemosiL RecombiPlasTin,5+ 5x20mL | #0020003050 | 契約量到 |  |  |  | 2 | 4 | 次 | 臨床檢驗科 | 10 | 124 | 衛署醫器輸 | 014759 | 2025-11-16 | IL | USA | 台灣沃芬有限公司 | 2025-01-31 | MP08008
2073 | F225379002 | Ｍｉｘｉｎｇ ＡＰＴＴ檢驗項目 | HemosIL SynthASil,5+ 5x10mL #0020006800 |  | 契約量到 |  |  |  | 2 | 4 | 次 | 臨床檢驗科 | 10 | 124 | 衛署醫器輸 | 013492 | 2025-11-04 | IL | USA | 台灣沃芬有限公司 | 2025-01-31 | MP08008
2074 | F225478001 | Ｐｒｏｔｅｉｎ Ｃ檢驗項目 | HemosIL Protein C,1x8mL+2x2.5mL+2x2.5mL | #0020300500 |  |  |  |  | 1 | 2 | 次 | 臨床檢驗科 | 32 | 388 | 衛署醫器輸 | 013477 | 2025-11-03 | IL | USA | 台灣沃芬有限公司 | 2025-01-31 | MP08008
2075 | F225655001 | ＶＷＦ檢驗項目 | HemosIL von Willebrand Factor Antigen, | 2x3mL+2x4mL #0020002300 |  |  |  |  | 2 | 4 | 次 | 臨床檢驗科 | 6 | 80 | 衛署醫器輸 | 014843 | 2025-11-21 | IL | USA | 台灣沃芬有限公司 | 2025-01-31 | MP08008
2076 | F229356001 | 硬石腊 | Histoplast LP #8332,1kg/pkg ,10pkg/cs | #8332 |  |  |  |  | 2 | 2 | ＰＫＧ | 醫學研究科 | 5 | 60 | 免列管 |  | 2958465
2077 | F241078002 | 驗孕試劑 | HCG(Human Chorionic Gonadotropin) Kit, | 50test/KIT #FH-6001C |  |  |  | 4 試劑 | 1 | 2 | ＫＩＴ | 急診檢驗 | 3 | 56 | 衛署醫器製 | 002306 | 2027-01-10 | FORMOSA | TAIWAN | 康儀科技股份有限公司 | 2024-12-31 | SP09345
2078 | F241142006 | 免疫分析試劑組＃ＷＴＢ－ＨＧＬ１０ | Human Galectin-10 ELISA KIT #WTB-HGL10 | [5 empty] | 2 | 2 | 組 | 兒童醫學部 | 0 | 2 | 免列管 |  | 2958465
2079 | F254194341 | 微鐵克２革蘭氏陰性菌鑑定卡 | ID GN, #21341, 20CARD/Box |  |  |  |  | 4 試劑 | 1 | 2 | ＢＯＸ | 微生物科 | 3 | 43 | 衛署醫器輸壹 | 000747 | 2025-10-04 | BIOMERIEUX | USA | 瀚揚有限公司 | 2026-12-31 | MP10008
2080 | F254196342 | 微鐵克２革蘭氏陽性菌鑑定卡 | ID GP, #21342, 20CARD/Box |  |  |  |  | 4 試劑 | 1 | 2 | ＢＯＸ | 微生物科 | 0 | 8 | 衛署醫器輸壹 | 000544 | 2025-09-22 | BIOMERIEUX | USA | 瀚揚有限公司 | 2026-12-31 | MP10008
2081 | F254749343 | 微鐵克２酵母菌鑑定卡 | ID YST, #21343, 20CARD/Box |  |  |  |  | 4 試劑 | 1 | 2 | ＢＯＸ | 微生物科 | 0 | 1 | 衛署醫器輸壹 | 000553 | 2025-09-23 | BIOMERIEUX | USA | 瀚揚有限公司 | 2026-12-31 | MP10008
2082 | F263100015 | 免疫球蛋白Ｅ總量 | Total IgE |  |  |  |  | 4 試劑 | 1 | 2 | 次 | 臨床檢驗科 | 509 | 6116 |  |  | 2958465 | Lanner | TAIWAN | 美商貝克曼庫爾特有限公司台灣分 | 2025-10-14 | MP09009
2083 | F263100016 | 四碘甲狀腺素試劑 | Total T4 四碘甲狀腺素 |  |  |  |  | 4 試劑 | 1 | 2 | 次 | 臨床檢驗科 | 113 | 1363 |  |  | 2958465 | BECKMAN COULTER | USA | 美商貝克曼庫爾特有限公司台灣分 | 2025-10-14 | MP09009
2084 | F263100035 | Ｔｏｔａｌ Ｔ３ 三碘甲狀腺素 | Total T3 |  |  |  |  | 4 試劑 | 1 | 2 | 次 | 臨床檢驗科 | 814 | 9774 |  |  | 2958465 | BECKMAN COULTER | USA | 美商貝克曼庫爾特有限公司台灣分 | 2025-10-14 | MP09009
2085 | F263100309 | Ｃｏｒｔｉｓｏｌ 腎上腺皮質素 | [5 empty] | 4 試劑 | 1 | 2 | 次 | 臨床檢驗科 | 531 | 6380 |  |  | 2958465 | BECKMAN COULTER | USA | 美商貝克曼庫爾特有限公司台灣分 | 2025-10-14 | MP09009
2086 | F263100706 | ＴＳＨ 高感度－甲狀腺刺激素 | [5 empty] | 4 試劑 | 1 | 2 | 次 | 臨床檢驗科 | 1805 | 21670 |  |  | 2958465 | BECKMAN COULTER | USA | 美商貝克曼庫爾特有限公司台灣分 | 2025-10-14 | MP09009
2087 | F263239001 | 試驗劑套組 | IMAGEN Herpes Simplex Virus(HSV)#K610611 | -02 Type 1&2,50TEST/KIT (Positive Control Slidex2 | +Reagent1x1.4ml+Mounting Fluid 3ml+Reagent 2x1.4m |  |  | 4 試劑 | 2 | 2 | ＫＩＴ |  | 0 | 1 |  |  | 2958465
2088 | F264263004 | Ｉｎｓｕｌｉｎ 血清胰島素 | [5 empty] | 4 試劑 | 1 | 2 | 次 | 臨床檢驗科 | 458 | 5507 |  |  | 2958465 | BECKMAN COULTER | USA | 美商貝克曼庫爾特有限公司台灣分 | 2027-10-31 | SP11338
2089 | F264264250 | 高壓蒸氣用化學指示劑（250條�ＢＯＸ） | Steam Indicator Strip,250s/Box | #SIL-250 |  |  |  |  | 1 | 1 | ＢＯＸ | 滅菌品供應中 | 77 | 998 | 衛署醫器輸 | 014203 | 2026-03-24 | SPS | USA | 添�實業股份有限公司 | 2024-06-30 | VP10006
2090 | F264264251 | 包內化學指示條（２４０條�ＢＯＸ） | Indicator,Internal,Use | to EO,5/8"x8",(#1251/3M) ,240s/Box | =>F264078001 =>J28000119840000 |  |  |  | 1 | 1 | ＢＯＸ | 手術室 | 2 | 59 | 衛署醫器輸 | 011984 | 2025-09-19 | PROPPER | USA | 裕利股份有限公司 | 2023-01-06 | VA0901
2091 | F264285001 | 清洗確效試紙 | Indicator,Loadcheck,STF,100'S/BX,#LCC012 | [5 empty] | 1 | 2 | ＢＯＸ | 滅菌品供應中 | 1 | 18 | 免查驗登記 |  | 2958465 | STERIS | United Kingdom | 中籐實業有限公司 | 2024-12-31 | SP10286
2092 | F264559003 | 原位細胞凋亡檢測試劑盒螢光法 | In Situ Cell Death Detection Kit, | Fluorescein,50Tests/Kit #ROC-11684795910 |  |  |  |  | 2 | 2 | ＫＩＴ | 放射腫瘤部 | 0 | 2 | 研究用 |  | 2958465
2093 | F264570001 | Ｋ | [5 empty] | 4 試劑 | 1 | 2 | 次 | 臨床檢驗科 | 3716 | 44597 |  |  | 2958465 | BECKMAN COULTER | IRELAND | 美商貝克曼庫爾特有限公司台灣分 | 2027-10-31 | SP11338
2094 | F30600205940002 | 貴重金屬冠（金８７％） | Crown,Metal Prescions(Gold 87%) | [5 empty] | 1 | 4 | ＳＥＴ | 口腔醫學部 | 0 | 1 | 衛署醫器輸 | 020594 | 2025-02-09 | WORLD CLASS | USA | 三雅牙體技術所 | 2024-06-30 | SP11040
2095 | F30600205940003 | 貴重金屬冠（金８７％無牙區） | Crown,Metal Prescions(Pontic Gold 87%) |  |  | 000000000000 |  |  | 1 | 4 | ＳＥＴ | 口腔醫學部 | 0 | 1 | 衛署醫器輸 | 020594 | 2025-02-09 | WORLD CLASS | USA | 三雅牙體技術所 | 2024-06-30 | SP11040
2096 | F30600205940006 | 貴重金屬冠（金８７％） | Crown,Metal Prescions(Gold 87%) | [5 empty] | 1 | 4 | ＳＥＴ | 膺復牙科 | 0 | 1 | 衛署醫器輸 | 020594 | 2025-02-09 | ARGEN | USA | 敬智牙體技術所 | 2024-06-30 | SP11040
2097 | F30600205940011 | 金－鈀瓷牙冠（金２％） | Crown,Porceiain,Gold-Palladium Gold 2% | [5 empty] | 1 | 4 | ＳＥＴ | 牙髓病科 | 0 | 1 | 衛署醫器輸 | 020594 | 2025-02-09 | WORLD CLASS | USA | 三雅牙體技術所 | 2024-06-30 | SP11040
2098 | F30600300200000 | 貴重金屬瓷牙套（金５２％） | Crown,Porceiain Prescions(Gold 52%) | [5 empty] | 1 | 4 | ＳＥＴ | 牙髓病科 | 1 | 12 | 衛部醫器輸 | 030020 | 2027-07-25 | ARGEN | USA | 三雅牙體技術所 | 2024-06-30 | SP11040
2099 | F30600300200001 | 貴重金屬瓷牙套（金５２％） | Crown,Porceiain Prescions(Gold 52%) | #Argedent500 |  |  |  |  | 1 | 4 | ＳＥＴ | 膺復牙科 | 0 | 3 | 衛部醫器輸 | 030020 | 2027-07-25 | ARGEN | USA | 敬智牙體技術所 | 2024-06-30 | SP11040
2100 | F30600300200003 | 貴重金屬冠（金５２％） | Crown,Metal Prescions(Gold 52%) | [5 empty] | 1 | 4 | ＳＥＴ | 牙髓病科 | 0 | 4 | 衛部醫器輸 | 030020 | 2027-07-25 | WORLD CLASS | USA | 三雅牙體技術所 | 2024-06-30 | SP11040
2101 | F30600300200006 | 貴重金屬瓷牙套（金５２％無牙區） | Crown,Porceiain Prescions(Pontic Gold52% | ) |  |  |  |  | 1 | 4 | ＳＥＴ | 牙髓病科 | 0 | 4 | 衛部醫器輸 | 030020 | 2027-07-25 | WORLD CLASS | USA | 三雅牙體技術所 | 2024-06-30 | SP11040
2102 | F30600300200007 | 植牙－水晶金合金瓷牙冠 | Implant,Procelain Crown(Gold 52%) | [5 empty] | 1 | 4 | ＳＥＴ | 牙髓病科 | 0 | 14 | 衛部醫器輸 | 030020 | 2027-07-25 | WORLD CLASS | USA | 三雅牙體技術所 | 2024-06-30 | SP11040
2103 | F31400017560000 | 塗敷棒 400ＥＡ�Ｂｏｘ | Resin Applicator,Disposable,400EA/Box | #95031(S) #95030(M) #96003(L)/L:98mm, Tip size:1.0mm(S),1.5mm(M),2.0mm(L |  |  |  |  | 1 | 2 | ＢＯＸ | 牙周病科 | 0 | 29 | 衛部醫器製壹登 | 001756 | 2024-10-31 | Peng Waves | TAIWAN | 大享牙科材料有限公司 | 2026-07-31 | SP12241
2104 | F3165001764H000 | 頭皮夾（塑膠－以支計價）一盒２００支 | Clips,Scalp Clip Plastic Disp. | #O03100,10EA/Pkg,20Pkg/Box,(200'EA/Box) |  | SCS0103100P2 | 97068E |  | 1 | 2 | ＥＡ | 手術室 | 383 | 4600 | 衛署醫器製 | 001764 | 2026-05-04 | PAHSCO | TAIWAN | 佑祈企業有限公司 | 2024-06-30 | SP11074
2105 | F31650051880000 | 樂卡特實心樁柱 | Abutment,Locator,H:1.29,2,3,4mm,Titanium | #ZE8939~8942,ZE2056~2061,ZE8742~8745,ZE8751,8752,ZE8870~8874,ZE8422~8426,ZE8170- | ~8175,ZE8950~8955,ZE1561~1566,ZE1551~1556,ZE8105~8109,ZE8681~8686,ZE8656~8660 |  |  |  | 2 | 2 | ＥＡ | 膺復牙科 | 0 | 2 | 衛署醫器輸壹 | 005188 | 2026-09-22
2106 | F31650051880001 | 樂卡特補綴套環 | Packag,Male Processing,Locator, | #ZE8519,ZE8540,ZE8028 |  |  |  |  | 2 | 2 | ＥＡ | 膺復牙科 | 0 | 10 | 衛署醫器輸壹 | 005188 | 2026-09-22
2107 | F31650051880002 | 樂卡特自然牙根用母座 | Locator Root Female,0-20 Degree,Cast-to | #ZE8520~8528,ZE8586~8590 | ZEST/USA |  |  |  | 2 | 2 | ＥＡ | 膺復牙科 | 0 | 2 | 衛署醫器輸壹 | 005188 | 2026-09-22
2108 | F31650094520000 | 磁鐵（含材料） | Magnet Copping #EX600/400 | [5 empty] | 1 | 4 | ＥＡ | 膺復牙科 | 0 | 3 | 衛署醫器輸壹 | 009452 | 2025-11-04 | AICHI | JAPAN | 三雅牙體技術所 | 2024-06-30 | SP11040
2109 | F31650094520001 | 磁鐵（含材料） | Magnet Copping |  |  | 000000000000 |  |  | 1 | 4 | ＥＡ | 膺復牙科 | 1 | 12 | 衛署醫器輸壹 | 009452 | 2025-11-04 | AICHI | JAPAN | 敬智牙體技術所 | 2024-06-30 | SP11040
2110 | F319000000 | 拭淨紙（纖維緊密擦拭標本及玻片） | Paper,Kimwipe,Lint Free,4.3x8.4 in, | 280'S/BOX |  |  |  | 4 試劑 | 1 | 1 | ＢＯＸ | 醫學研究科 | 9 | 139 | 免醫療器材列管 |  | 2958465
2111 | F319013219 | 實驗用耗材 | Kit,Accessory, #21219, 330Pipettes | 330'Test'S/Box |  |  |  | 4 試劑 | 1 | 2 | ＢＯＸ | 微生物科 | 6 | 74 | 衛部醫器輸壹 | 016316 | 2026-03-24 | BIOMERIEUX | USA | 瀚揚有限公司 | 2026-12-31 | MP10008
2112 | F319021042 | 抗體篩檢測組ＣＣＰ | Kit,CCP Well =>C56600132220048 | ,(4x12Test),#14-5515-01,41 |  |  |  | 4 試劑 | 0 | 2 | ＫＩＴ | 過敏免疫風濕 | 0 | 9 | 衛署醫器輸 | 013222 | 2020-10-24 | PHADIA | SWEDEN | 台灣法迪亞股份有限公司 | 2023-06-30 | SP08296
2113 | F319034009 | 人類嗜Ｔ淋巴球病毒第一型及第二型抗體試劑 | Architect rHTLV-I/2 100't/Kit #6L61.25 |  | =>B4020031301FC00 |  |  |  | 1 | 2 | ＫＩＴ | 臨床檢驗科 | 0 | 6 | 衛署醫器輸 | 021963 | 2026-03-18 | Abbott Gmbh & CO.KG | GERMANY | 新揚行實業有限公司 | 2023-12-31 | MP06021
2114 | F319128106 | 核酸純化試劑組 | Kit,QIAQuick PCR Purification,#C01-28106 | ,250's/Kit,QIAGEN |  |  |  |  | 2 | 2 | ＫＩＴ | 病理科 | 0 | 2 |  |  | 2958465
2115 | F319151101 | 全血ＤＮＡ萃取試劑組(無償提供機器) | Kit,Whole Blood DNA ,2x48'Test/BOX, | ,#MGB400-04 |  |  |  |  | 2 | 2 | ＢＯＸ | 臨床檢驗科 | 0 | 3 | 免列管 |  | 2958465
2116 | F319222466 | 醣化血色素分析試劑組（ＨｂＡ１Ｃ） | Hb9210 Glycated Hemoglobi Assay, | 6000'S/Set:#0103-0080 x2Bot;0103-0081 x1Bot; | 01-03-0097 x10Bot;01-03-0098 x2Bot |  |  | 4 試劑 | 1 | 2 | ＴＥＳ | 臨床檢驗科 | 8280 | 99368 | 衛部醫器輸 | 027200 | 2025-04-09 | TRINITY | USA | 佑康股份有限公司 | 2026-03-31 | MP09015
2117 | F319259102 | 血液ＤＮＡ純化試劑組－ＭＩＮＩ（２５０） | QIAamp DNA Bloood Mini(250)250Tests/Kit | #51106 |  |  |  |  | 2 | 2 | ＫＩＴ | 神經內科 | 0 | 5 |  |  | 2958465
2118 | F319345515 | 分析特定試劑 | LightMix Pneumocystis Jirovecil 96'S/Pkg | #40-0578-32 (#6296840001) | TIB MOLBIOL/GERMANY |  |  | 4 試劑 | 1 | 2 | ＰＫＧ | 微生物科 | 0 | 7 | 非醫材列管 |  | 2958465 | TIB MOLBIOL | GERMANY | 吉程股份有限公司 | 2024-12-31 | SP10111
2119 | F319432288 | 人類染色體短片段重複序列試劑（親子鑑定） | AmpFLSTR Identifiler PCR Amplification | Plus Kit 200'Test/Kit,P/N:4427368 |  |  |  |  | 1 | 2 | ＫＩＴ | 過敏免疫風濕 | 0 | 3 | 免查驗登記 |  | 2958465 | APPLIED BIOSYSTEM | United Kingdom | 萊富生命科技股份有限公司 | 2024-12-31 | SP10116
2120 | F319461005 | 玻璃化冷凍液 ＶＴ－６０１－ＴＯＰ | Vitrification,Cryo-Kit #VT-601-TOP,1.5ml | ESx1,VSx2,BSx1,Repro PlaeX2 Protect Tablex4 | KITAZATO /JAPAN |  |  |  | 1 | 2 | ＳＥＴ | 婦女醫學部 | 17 | 214 | 衛署醫器輸 | 024985 | 2028-06-25 | KITAZATO | JAPAN | 弘優科技有限公司 | 2024-12-31 | SP10159
2121 | F319534001 | 抗體檢測組Ｊｏ－１ | Kit,EliA Jo-1 Well, =>C56600132230024 | (24'Test/KIT),#14-5507-01,41 |  |  |  | 4 試劑 | 0 | 2 | ＫＩＴ | 過敏免疫風濕 | 0 | 4 | 衛署醫器輸 | 013223 | 2020-10-24 | PHADIA | SWEDEN | 台灣法迪亞股份有限公司 | 2023-06-30 | SP08296
2122 | F319534002 | 抗細胞核萃取物抗體篩檢試劑組 | Kit,Elia Symphony =>C56600132130078 | Well,48'Test(4x12)/KIT,#14-5508-01,41 |  |  |  | 4 試劑 | 0 | 2 | ＫＩＴ | 過敏免疫風濕 | 0 | 3 | 衛署醫器輸 | 013213 | 2020-10-20 | PHADIA | SWEDEN | 台灣法迪亞股份有限公司 | 2023-06-30 | SP08296
2123 | F319534003 | 宜立亞核酸醣Ｐ蛋白抗體檢測試劑組 | Kit,EliA Rib-P =>C51000227080000 | Well,24'Test/KIT,(2x12)/KIT,#14-5521-01,41 |  |  |  | 4 試劑 | 0 | 2 | ＫＩＴ | 過敏免疫風濕 | 0 | 8 | 衛署醫器輸 | 022708 | 2026-09-05 | PHADIA | SWEDEN | 台灣法迪亞股份有限公司 | 2023-06-30 | SP08296
2124 | F319551002 | HSV-1/2病毒檢測套組 | LightMix HSV-1/2 TIB,96'S/Kit | #785943647/05943647001 |  |  |  | 4 試劑 | 1 | 2 | ＫＩＴ | 微生物科 | 0 | 3 |  |  | 2958465 | Roche | GERMANY | 又鑫生物科技有限公司 | 2025-12-31 | SP12148
2125 | F32400034730000 | 鎢鋼圓鑽（慢速機用） | Bur,Carbide,Round Cross-cut,5'S/Box | #H1/H1S/H1SX/H1SXN-005~029-RA/RAL/FG/FGXL,Carbide round bur,005~029, | Shank:RA/RAL/FG/FGXL,Shape:Round/round fast cutting/fround cross cut/round slim |  |  |  | 2 | 2 | ＥＡ |  | 1 | 20 | 衛署醫器輸壹 | 003473 | 2026-04-07
2126 | F32400034730003 | 鎢鋼切冠針 | Cutter,TC REC Cutter,5'S/Pkg, | #H2/H31R/H7/H21/H21R/H36RS/H23/H23L/H31/H33/H245-006~012-FG/ | Shape:Round end cylinder, inverted cone,pear, long pear,cylinder,tapered fis |  |  |  | 1 | 2 | ＰＫＧ | 牙周病科 | 10 | 136 | 衛署醫器輸壹 | 003473 | 2026-04-07 | NTI Kahla GmbH | GERMANY | 大享牙科材料有限公司 | 2026-07-31 | SP12261
2127 | F32400034730004 | 萬用鎢鋼消磨針（ＨＰ） | Universal Carbide Cutter | HF/HFL/MC-071~364-CE/SCE/AE/CN/D/DF/FE/G/GE/Gti/NP/QCE/QF/QSCN/QSF/S/S/FTCN/SFE/ | FN/FTE/XCN/XCE/FLE/LE/SCLE/XFR/XR/KRF/KRNP/RL/RLF/SR/SRF/WS-007~060-HP |  |  |  | 1 | 2 | ＥＡ | 口腔醫學部 | 4 | 55 | 衛署醫器輸壹 | 003473 | 2026-04-07 | NTI Kahla GmbH | GERMANY | 大享牙科材料有限公司 | 2026-07-31 | SP12261
2128 | F32400104080000 | 鑽針（碳鋼針） | Bur,Dental Carbide,(Dica) , 5'S/Box | #FG1558.330 ..... |  |  |  |  | 1 | 2 | ＥＡ | 膺復牙科 | 30 | 380 | 衛署醫器輸壹 | 010408 | 2026-05-27 | S.S White | USA | 倍樂國際有限公司 | 2024-07-31 | SP11017
2129 | F32750009770000 | 試補材（臨時填補劑）牙科用水泥 | IRM,Restorative Material Liquid 14ml | + Powder 38g/BOX,#610007 |  |  |  |  | 2 | 2 | ＢＯＸ | 牙髓病科 | 0 | 4 | 衛署醫器輸壹 | 000977 | 2025-10-17
2130 | F32750110630000 | 中性士敏 | Cement Carboxylate,Liquid 40gm,Powder | 60gm/Set(ESPE) |  |  |  |  | 1 | 2 | ＳＥＴ | 膺復牙科 | 0 | 4 | 衛署醫器輸 | 011063 | 2025-02-23 | 3M | GERMANY | 倍樂國際有限公司 | 2024-07-31 | SP11017
2131 | F32750126500000 | 玻璃離子填補材 | Cement Glass Ionomer Type 2,(Fuji 2) | Restoration Material Powder 15gm & Liquid 10gm/Set |  |  |  |  | 2 | 2 | ＳＥＴ | 膺復牙科 | 1 | 22 | 衛署醫器輸 | 012650 | 2025-10-07
2132 | F32750127850000 | 派克黏著膏 | Freegenol Temporary Pack #003567/ | Base 55g,Accelerator 20g. |  |  |  |  | 2 | 2 | ＳＥＴ | 膺復牙科 | 0 | 4 | 衛署醫器輸 | 012785 | 2025-10-28
2133 | F32750158890000 | 臨時黏著劑 | Temp Bond #29675,1SET/BOX. | Cement(Base)50gm Catalyst(Accelerator)15gm |  |  |  |  | 1 | 2 | ＳＥＴ | 牙髓病科 | 0 | 5 | 衛部醫器輸壹 | 015889 | 2025-11-24 | KERR | USA | 湧傑企業股份有限公司 | 2024-06-30 | SP10437
2134 | F32750305740000 | 樹脂黏著劑（二合一） | Maxcem Elite Chroma Refill Pack,5gm/Tube | ,2Tube/Box #36300,8 Automix Tip(Regular),8 Automix Tip(Wide),8 Intra-Oral Tip |  |  |  |  | 1 | 2 | ＢＯＸ | 膺復牙科 | 1 | 22 | 衛部醫器輸 | 030574 | 2027-12-04 | KERR | USA | 湧傑企業股份有限公司 | 2024-06-30 | SP10437
2135 | F32750327280000 | 高強度玻璃離子復形黏固粉 | Radiopaque posterior glass ionomer | restorative cement,Extra #005075(A3);005074(A2) | /Powder15g,Liquid 8g |  |  |  | 2 | 2 | ＳＥＴ | 兒童牙科 | 0 | 5 | 衛部醫器輸 | 032728 | 2024-06-28
2136 | F328391001 | KRAS基因突變檢測套組 | KRAS Mutation Test v2 Kit,24 Tests/Kit | #07989270001 |  |  |  |  | 1 | 2 | ＫＩＴ | 病理科 | 0 | 2 | 非醫材列管 |  | 2958465 | Roche | GERMANY | 吉程股份有限公司 | 2025-12-31 | SP12161
2137 | F342020501 | PET無菌方形血清瓶500ml | Square PET Media Bottles with Closure | 500ml,20pcs/pkg;6pkgs/case #PT500-120S |  |  |  |  | 2 | 2 | ＣＳ | 微生物科 | 0 | 2 | 免醫材列管 |  | 2958465
2138 | F344229107 | ＬＤＨ | [5 empty] | 4 試劑 | 1 | 2 | 次 | 臨床檢驗科 | 371 | 4457 |  |  | 2958465 | BECKMAN COULTER | IRELAND | 美商貝克曼庫爾特有限公司台灣分 | 2025-10-14 | MP09009
2139 | F344521101 | ＬＤＬ | LDL |  |  |  |  | 4 試劑 | 1 | 2 | 次 | 臨床檢驗科 | 8950 | 107411 |  |  | 2958465 | BECKMAN COULTER | IRELAND | 美商貝克曼庫爾特有限公司台灣分 | 2025-10-14 | MP09009
2140 | F345090001 | ＣＴＤ自體抗體檢測試劑（宜立亞） | CTD Screen Well(EliA) =>C56600227090000 | ,4x12test/Kit#14-5596-01,41 |  |  |  | 4 試劑 | 0 | 2 | ＫＩＴ | 過敏免疫風濕 | 0 | 9 | 衛署醫器輸 | 022709 | 2021-09-05 | PHADIA | SWEDEN | 台灣法迪亞股份有限公司 | 2023-06-30 | SP08296
2141 | F349078020 | ＨＤＬ | HDL |  |  |  |  | 4 試劑 | 1 | 2 | 次 | 臨床檢驗科 | 8786 | 105440 |  |  | 2958465 | BECKMAN COULTER | IRELAND | 美商貝克曼庫爾特有限公司台灣分 | 2025-10-14 | MP09009
2142 | F349095002 | 婦科液基薄層抹片製片系統（設備無償） | liquid-based cytology system, | #491456,491455,491452/ 480TEST/BOX |  |  |  | 4 試劑 | 2 | 2 | ＴＥＳ | 病理科 | 866 | 10398 | 衛署醫器輸 | 016130 | 2026-03-13 | BD | USA | 潤物生技有限公司 | 2024-12-31 | MP09022
2143 | F349095003 | 非婦科液基薄層抹片製片系統（設備無償） | Non-GYN liquid-based cytology system, | #491304,491336,490515,491422/ 192TEST/BOX |  |  |  | 4 試劑 | 2 | 2 | ＴＥＳ | 病理科 | 330 | 3968 | 衛署醫器輸 | 016130 | 2026-03-13 | BD | USA | 潤物生技有限公司 | 2024-12-31 | MP09022
2144 | F35900006010000 | 樹脂單顆牙排牙（含牙材，煮牙，工資） | Arranging Resin Teeth and Packing ea. |  | 20240313許可證逾期 |  |  |  | 0 | 4 | ＥＡ | 膺復牙科 | 22 | 269 | 衛部醫器陸輸 | 000601 | 2024-03-13 | YAMAHACHI | JAPAN | 三雅牙體技術所 | 2024-06-30 | SP11040
2145 | F35900217570000 | 彈性床塑鋼牙排牙（單顆） | Denture Tooth,Resilient Arranging | #517213,582222,517019,582221 |  |  |  |  | 1 | 4 | ＳＥＴ | 膺復牙科 | 1 | 36 | 衛署醫器輸 | 021757 | 2025-11-29 | IVOCLAR | SWITZERLAND | 三雅牙體技術所 | 2024-06-30 | SP11040
2146 | F35900217570001 | 塑鋼單顆牙排牙（含牙材，煮牙，工資） | Packing Hard Resin Teeth and Packing ea. | [5 empty] | 1 | 4 | ＥＡ | 膺復牙科 | 71 | 858 | 衛署醫器輸 | 021757 | 2025-11-29 | IVOCLAR | SWITZERLAND | 三雅牙體技術所 | 2024-06-30 | SP11040
2147 | F35900278000000 | 樹脂單顆牙排牙（含牙材，煮牙，工資） | Arranging Resin Teeth and Packing ea. | [5 empty] | 1 | 4 | ＥＡ | 膺復牙科 | 3 | 42 | 衛部醫器輸 | 027800 | 2025-09-25 | IVOCLAR | SWITZERLAND | 敬智牙體技術所 | 2024-06-30 | SP11040
2148 | F36000215930000 | 彈性床塑鋼牙排牙（單顆） | Denture Tooth,Resilient Arranging |  |  | 000000000000 |  |  | 1 | 4 | ＳＥＴ | 膺復牙科 | 5 | 61 | 衛署醫器輸 | 021593 | 2025-10-25 | IVOCLAR | SWITZERLAND | 敬智牙體技術所 | 2024-06-30 | SP11040
2149 | F36000215930001 | 塑鋼單顆牙排牙（含牙材，煮牙，工資） | Packing Hard Resin Teeth and Packing ea. | [5 empty] | 1 | 4 | ＥＡ | 牙體復形 | 0 | 3 | 衛署醫器輸 | 021593 | 2025-10-25 | IVOCLAR | SWITZERLAND | 敬智牙體技術所 | 2024-06-30 | SP11040
2150 | F36150053320000 | 植牙桿夾附連體 | Bar-Clip.Implant.Attachment PME Supra-B | [5 empty] | 1 | 4 | ＥＡ | 口腔醫學部 | 0 | 2 | 衛署醫器輸壹 | 005332 | 2026-11-13 | BREDENT | GERMANY | 三雅牙體技術所 | 2024-06-30 | SP11040
2151 | F361568020 | 羅美耐斯系統水 | Luminex Sheath Fluid -20 liters, | #LXSF20/ 20L/TN |  |  |  | 4 試劑 | 1 | 2 | ＴＮ | 過敏免疫風濕 | 0 | 2 | 非醫材列管 |  | 2958465 | ONE LAMBDA | USA | 太暘生物科技股份有限公司 | 2024-12-31 | SP10205
2152 | F36300069350001 | 純鈦植體支台齒 | Implant abutment,Pure titanium, | S-TECH #鈦金屬 | DENTARUM/GER |  |  |  | 1 | 4 | ＥＡ | 膺復牙科 | 0 | 11 | 衛部醫器製 | 006935 | 2025-11-29 | S-tech | TAIWAN | 敬智牙體技術所 | 2024-06-30 | SP11040
2153 | F36300256120000 | 恩耐希牙橋系統 | NNC abutment system. 048.547/048.548/048 | .549/048.592/048.593/048.598/048.621/048.622/AH3.6-10.3MM |  |  | 63486 |  | 1 | 4 | ＥＡ | 膺復牙科 | 0 | 5 | 衛部醫器輸 | 025612 | 2028-11-26 | STRAUMANN | SWITZERLAND | 台灣士卓曼醫療器械有限公司 | 2026-07-31 | SP12260
2154 | F36300279340000 | 癒合用配件(已滅菌)-癒合帽 | Sterile Healing components | #048.033S/048.034S/048.037S/048.028S048.029S/048.038S/048.039S/048.053S/048.071S | 048.074S/048.082S/024.0000S/024.0001S/024.0002S/024.0003S/024.0004S/024.0005S024 |  |  |  | 1 | 4 | ＰＣ | 牙周病科 | 8 | 117 | 衛部醫器輸 | 027934 | 2025-11-05 | STRAUMANN | USA | 台灣士卓曼醫療器械有限公司 | 2026-07-31 | SP12260
2155 | F36300288320000 | 牙冠連接體 | Variobase for Crown | 022.0021/022.0022/022.0023/022.0026/022.0027/022.0102/022.0103/022.0104 | /022.0105/022.0106/022.0107/022.0108/022.0109/AH3.5-6.5mm |  |  |  | 1 | 4 | ＥＡ | 膺復牙科 | 15 | 182 | 衛部醫器輸 | 028832 | 2026-09-13 | STRAUMANN | SWITZERLAND | 台灣士卓曼醫療器械有限公司 | 2026-07-31 | SP12260
2156 | F36400176380001 | 標準頸新歐塔式樁柱（人工植牙系統） | RN SynOcta Abutment Height:5.5mm,Ti | #048.605 |  |  |  |  | 1 | 4 | ＥＡ | 口腔醫學部 | 0 | 5 | 衛署醫器輸 | 017638 | 2026-12-27 | STRAUMANN | SWITZERLAND | 台灣士卓曼醫療器械有限公司 | 2026-07-31 | SP12260
2157 | F36400176380002 | 寬頸新歐塔式樁柱（人工植牙系統） | WN SynOcta Abutment,Height:5.5mm,Ti | #048.606 |  |  |  |  | 1 | 4 | ＥＡ | 齒顎矯正 | 0 | 1 | 衛署醫器輸 | 017638 | 2026-12-27 | STRAUMANN | SWITZERLAND | 台灣士卓曼醫療器械有限公司 | 2026-07-31 | SP12260
2158 | F36400176380003 | 樁柱（埋入式）（人工植牙系統） | Abutment,NC/RC Anatomic Gingival,H:2mm | #022.4102/022.2102/022.2104/022.2152/022.2154/022.4152/022.4154/022.4104/Ti PC |  |  | 63486 |  | 1 | 4 | ＰＣ | 膺復牙科 | 0 | 4 | 衛署醫器輸 | 017638 | 2026-12-27 | STRAUMANN | SWITZERLAND | 台灣士卓曼醫療器械有限公司 | 2026-07-31 | SP12260
2159 | F36400176380009 | 咬合螺絲（人工植牙系統） | Implant Accessories,SCS Occlusal screw, | length 4.4mm,titanium,#048.350 |  |  |  |  | 1 | 4 | ＥＡ | 牙周病科 | 0 | 7 | 衛署醫器輸 | 017638 | 2026-12-27 | STRAUMANN | SWITZERLAND | 台灣士卓曼醫療器械有限公司 | 2026-07-31 | SP12260
2160 | F36400176380016 | 黃金樁柱（新歐塔式）（人工植牙系統） | SynOcta Gold Abutment, =>F36300256120000 | Height:4.3mm,POM#048.642 |  |  | 63486 |  | 0 | 4 | ＰＣ | 口腔醫學部 | 0 | 2 | 衛署醫器輸 | 017638 | 2026-12-27 | STRAUMANN | SWITZERLAND | 台灣士卓曼醫療器械有限公司 | 2024-07-31 | SP11095
2161 | F36400276540000 | 洛新骨內植體6-14mm | Roxolid SLA with Loxim Dental Implant _R | N/WN. 直徑3.3/4.1/4.8mm 高度6-14mm:043.061S,043.062S,043.063S,043.065S.043. | .066S,043.067S,043.068S,043.069S,043.070S,043.155S,043.156S,043.157S,043.158S |  |  |  | 1 | 4 | ＥＡ | 牙周病科 | 24 | 304 | 衛部醫器輸 | 027654 | 2025-09-04 | STRAUMANN | SWITZERLAND | 台灣士卓曼醫療器械有限公司 | 2026-07-31 | SP12260
2162 | F36400292500000 | 純鈦洛新骨內植體(骨高度) | Titanium SLA Dental Implant with Loxim | (Bone level). NC/RC 直徑3.3/4.1/4.8mm 高度8-14mm021.2608,021.2610,021.2612. | 021.2612,021.2614,021.4608,021.4610,021.4612,021.4614.021.6608,021.6610,021.661 |  |  |  | 1 | 4 | ＥＡ | 口腔顎面外科 | 0 | 4 | 衛部醫器輸 | 029250 | 2027-01-06 | STRAUMANN | SWITZERLAND | 台灣士卓曼醫療器械有限公司 | 2026-07-31 | SP12260
2163 | F36600141540002 | 矽質黏著劑 | Adhesive Tray | 10ml/Box | #4410 |  |  |  | 1 | 2 | ＢＯＸ | 膺復牙科 | 2 | 35 | 衛署醫器輸 | 014154 | 2026-03-17 | Coltene | SWITZERLAND | 倍樂國際有限公司 | 2024-07-31 | SP11017
2164 | F36600144990000 | 印模粉－ＣＡ３７ | Alginate Material, 453gm/Box #CA37 | Powder Impression | 63446H |  |  |  | 1 | 2 | ＢＯＸ | 膺復牙科 | 15 | 231 | 衛署醫器輸 | 014499 | 2026-05-23 | CAVEX | HOLLAND | 倍樂國際有限公司 | 2024-07-31 | SP11017
2165 | F36600166970000 | 矽質輕型材（２條╱盒） | Light Body.Silicone Impression Material | 50ml/Tube #C203030 |  |  |  |  | 1 | 2 | ＴＵＢ | 膺復牙科 | 3 | 48 | 衛署醫器輸 | 016697 | 2026-06-16 | Zhermack | ITALY | 大享牙科材料有限公司 | 2024-07-31 | SP11094
2166 | F36600166970001 | 矽質重型材（親水性加成型印模材） | Putty,Polyvinylsiloxane Impression Mater | -ial,Catalyst 400gm,Base 400GM(Catalyst 250ml, | + Base 250ml) #C203000 |  |  |  | 1 | 2 | ＫＩＴ | 膺復牙科 | 4 | 71 | 衛署醫器輸 | 016697 | 2026-06-16 | Zhermack | ITALY | 大享牙科材料有限公司 | 2024-07-31 | SP11094
2167 | F36600205190125 | 混合材 | Green Compound,Border 125GM,15'S/BOX | Moulding,125GM,15'Tub(Stick)/BOX |  |  |  |  | 2 | 2 | ＢＯＸ | 膺復牙科 | 1 | 12 | 衛署醫器輸 | 020519 | 2024-12-29
2168 | F36600214790000 | 矽質輕型材（２條╱盒） | Light Body.Silicone Impression Material | 50ml/Tube,2'Tube/BOX,#33951 |  |  |  |  | 1 | 2 | ＢＯＸ | 膺復牙科 | 5 | 71 | 衛署醫器輸 | 021479 | 2025-09-20 | KERR | USA | 湧傑企業股份有限公司 | 2024-06-30 | SP10437
2169 | F36700140620000 | 基底板加蠟堤（全口單顎含材料） | Record base and occlusal rim | #SR Triplex Hot |  | 000000000000 |  |  | 1 | 4 | ＥＡ | 膺復牙科 | 1 | 22 | 衛署醫器輸 | 014062 | 2026-03-02 | IVOCLAR VIVADENT | Liechtenstein | 三雅牙體技術所 | 2024-06-30 | SP11040
2170 | F36700140620001 | 煮牙（含牙材，單顎，工資） | Packing | [5 empty] | 1 | 4 | ＥＡ | 膺復牙科 | 0 | 5 | 衛署醫器輸 | 014062 | 2026-03-02 | IVOCLAR | SWITZERLAND | 三雅牙體技術所 | 2024-06-30 | SP11040
2171 | F3670016965EC00 | 光凝牙托材（附ＳＤＳ） | Tray Material Triad VLC, 50's/Box(SDS) | [5 empty] | 1 | 2 | ＥＡ | 口腔醫學部 | 45 | 550 | 衛部醫器輸壹 | 016965 | 2026-09-06 | W&P(WP) | GERMANY | 倍樂國際有限公司 | 2024-07-31 | SP11017
2172 | F36700170390000 | 硬式咬合板 | Splint,Hard Occlusal | Keystone #樹酯 |  | 000000000000 |  |  | 1 | 4 | ＥＡ | 膺復牙科 | 2 | 25 | 衛部醫器輸壹 | 017039 | 2026-09-30 | KEYSTONE INDUSTRIES | USA | 敬智牙體技術所 | 2024-06-30 | SP11040
2173 | F36700170390001 | 樹脂印模牙托材 | Splint Material#.020,.030,.040,.060/硬 | [5 empty] | 2 | 2 | ＢＯＸ | 口腔醫學部 | 0 | 4 | 衛部醫器輸壹登 | 017039 | 2026-10-31
2174 | F36700170390005 | 矽質片 | Positioner,Tray Material,5"x5"x0.080", | 12'S/Box,Mouthguard |  |  |  |  | 1 | 2 | ＢＯＸ | 口腔醫學部 | 2 | 31 | 衛部醫器輸壹 | 017039 | 2026-09-30 | KEYSTONE INDUSTRIES | USA | 倍樂國際有限公司 | 2024-07-31 | SP11017
2175 | F36900108110000 | 補牙樹脂單支 | Resin Composite Restorative,4G/Tue,#Z250 | [5 empty] | 1 | 2 | ＴＵＢ | 齒顎矯正 | 1 | 18 | 衛署醫器輸 | 010811 | 2024-08-19 | 3M | USA | 倍樂國際有限公司 | 2024-07-31 | SP11017
2176 | F36900115300000 | 超級酸液（注射型酸蝕液） | Etch Gel, 2ml/Tube | [5 empty] | 1 | 2 | 支 | 牙體復形 | 6 | 128 | 衛署醫器輸 | 011530 | 2025-07-06 | SDI | AUSTRALIA | 倍樂國際有限公司 | 2024-07-31 | SP11017
2177 | F36900206620000 | 複合樹脂補牙材（注射型） | ESPE Filtek Z350 XT(3M), 4GM/Tube | #Z350 XT,Universal Restorative |  |  |  |  | 1 | 2 | ＴＵＢ | 膺復牙科 | 0 | 4 | 衛署醫器輸 | 020662 | 2025-03-12 | 3M | USA | 倍樂國際有限公司 | 2026-07-31 | SP12258
2178 | F36900222200000 | 全效低敏感流動性樹脂 | Dyad Flow Self-Adhering,2gm/EA | #34383~86;34384;34385;34386 |  |  |  |  | 1 | 2 | ＥＡ | 齒顎矯正 | 0 | 9 | 衛署醫器輸 | 022220 | 2026-03-15 | KERR | USA | 湧傑企業股份有限公司 | 2024-06-30 | SP10437
2179 | F36900222580000 | 牙根表面處理劑（無菌）冷藏品 | Prefgel Surface Conditioning Gel,EDTA | 24%,PH Neutral,0.6/1ML/TUBE,5'S-10'S/BOX #075.203W |  |  |  |  | 1 | 2 | ＥＡ | 牙周病科 | 2 | 25 | 衛署醫器輸 | 022258 | 2026-04-08 | STRAUMANN | SWITZERLAND | 台灣士卓曼醫療器械有限公司 | 2026-07-31 | SP12260
2180 | F36900224090000 | 流動性補牙材 | Filtek Supreme Flowable Restorative, | 2GM/Tube,2'S/PKG, #Filtek Z-350, A2/A3/A3.5 |  |  |  |  | 1 | 2 | ＰＫＧ | 膺復牙科 | 0 | 2 | 衛署醫器輸 | 022409 | 2026-05-18 | 3M ESPE | USA | 倍樂國際有限公司 | 2026-07-31 | SP12258
2181 | F36900230120000 | 硬式咬合板 | Splint,Hard Occlusal | 壓克力樹酯牙材 #Ortho-jet Powder |  | 000000000000 |  |  | 1 | 4 | ＥＡ | 口腔顎面外科 | 2 | 24 | 衛署醫器輸 | 023012 | 2026-11-16 | Lang Dental | USA | 三雅牙體技術所 | 2024-06-30 | SP11040
2182 | F36900279440000 | 納美樹脂多量充填材 | SHOFU Beautifil- Bulk Restorative | #Beautifil-Bulk Restorative Universal,A /4.5g/Tube |  |  |  |  | 1 | 2 | ＥＡ | 牙體復形 | 1 | 12 | 衛部醫器輸 | 027944 | 2025-11-16 | SHOFU | JAPAN | 崴仕企業有限公司 | 2025-06-30 | SP11267
2183 | F37100249090003 | 鑄造式牙根柱 | Casting post, | Argen/USA |  |  |  |  | 1 | 4 | ＥＡ | 牙體復形 | 1 | 20 | 衛署醫器輸 | 024909 | 2028-04-18 | ARGEN | USA | 敬智牙體技術所 | 2024-06-30 | SP11040
2184 | F37100249090004 | 非貴金屬金合金牙套加烤瓷材料 | Crown Procelain,With Nonprecious Metal | backing,(FP7) |  |  |  |  | 1 | 4 | ＥＡ | 口腔醫學部 | 0 | 7 | 衛署醫器輸 | 024909 | 2028-04-18 | WORLD CLASS | USA | 三雅牙體技術所 | 2024-06-30 | SP11040
2185 | F37100249090008 | 雙側鈷鉻活動假牙 | Denture Framework,Casting,Bilateral Cob- | alt Chronium,(RP7) |  |  |  |  | 1 | 4 | ＥＡ | 膺復牙科 | 4 | 55 | 衛署醫器輸 | 024909 | 2028-04-18 | POPLAR | TAIWAN | 三雅牙體技術所 | 2024-06-30 | SP11040
2186 | F37100249090009 | 全口義齒鈷鉻支架（無牙勾ＦＤ１） | Framework Dentural,Casting Full,No Clasp | ,Cablt chronium,(FD 1) |  |  |  |  | 1 | 4 | ＥＡ | 膺復牙科 | 2 | 34 | 衛署醫器輸 | 024909 | 2028-04-18 | POPLAR | TAIWAN | 三雅牙體技術所 | 2024-06-30 | SP11040
2187 | F37100249090011 | ＷＩＲＥ鉤製作 | Wrought Wire,Clasp Fabrication | [5 empty] | 1 | 4 | ＥＡ | 膺復牙科 | 13 | 164 | 衛署醫器輸 | 024909 | 2028-04-18 | POPLAR | TAIWAN | 三雅牙體技術所 | 2024-06-30 | SP11040
2188 | F37100249090016 | 非貴金屬金合金牙套加烤瓷材料 | Crown Procelain,With Nonprecious Metal | backing,(FP7) |  |  |  |  | 1 | 4 | ＥＡ | 牙體復形 | 0 | 1 | 衛署醫器輸 | 024909 | 2028-04-18 | ARGEN | USA | 敬智牙體技術所 | 2024-06-30 | SP11040
2189 | F37100249090017 | 非貴金屬牙套（冠） | Crown,Nonprecious Metal,#FP7A | [5 empty] | 1 | 4 | ＥＡ | 膺復牙科 | 2 | 34 | 衛署醫器輸 | 024909 | 2028-04-18 | BEGO | GERMANY | 敬智牙體技術所 | 2024-06-30 | SP11040
2190 | F37100249090020 | 雙側鈷鉻活動假牙 | Denture Framework,Casting,Bilateral Cob- | alt Chronium,(RP7) |  | 1 |  |  | 1 | 4 | ＥＡ | 牙體復形 | 0 | 1 | 衛署醫器輸 | 024909 | 2028-04-18 | BEGO | GERMANY | 敬智牙體技術所 | 2024-06-30 | SP11040
2191 | F37100349090016 | 非貴金屬金合金牙套加烤瓷材料 | Crown Procelain,With =>F37100249090016 | Nonprecious Metal backing,(FP7) |  |  |  |  | 0 | 4 | ＥＡ | 膺復牙科 | 7 | 96 | 衛署醫器輸 | 024909 | 2028-04-18 | BEGO | GERMANY | 敬智牙體技術所 | 2024-06-30 | SP11040
2192 | F371238303 | Ｍｇ | [5 empty] | 4 試劑 | 1 | 2 | 次 | 臨床檢驗科 | 320 | 3842 |  |  | 2958465 | BECKMAN COULTER | IRELAND | 美商貝克曼庫爾特有限公司台灣分 | 2025-10-14 | MP09009
2193 | F375000004 | ｆ８７�１０哈密瓜過敏原 | f87 Melons 10'Caps/Kit, #14-4298-01 | [5 empty] | 1 | 2 | ＫＩＴ | 過敏免疫風濕 | 0 | 10 | 衛署醫器輸 | 015560 | 2025-12-13 | Phadia AB | SWEDEN | 台灣法迪亞股份有限公司 | 2024-01-31 | MP08022
2194 | F375000019 | 食物類過敏原特異性檢測試劑－１０顆 | Allergen Foods- 10 CAPS,#14-4524-01, | 14-4291-01,14-4292-01,14-4295-01,14-4296-01 | 14-4329-01,14-4334-01,14-4336-01,14-4337-01,14-434 |  |  |  | 1 | 2 | ＫＩＴ | 過敏免疫風濕 | 5 | 62 | 衛署醫器輸 | 015560 | 2025-12-13 | Phadia AB | SWEDEN | 台灣法迪亞股份有限公司 | 2024-01-31 | MP08022
2195 | F375049090 | 培養基（羊水細胞培養） | Medium,Bio-AMF-1,90ML/BOT | ,#BII01-190-1B |  | 000000000000 |  |  | 2 | 2 | ＢＯＴ | 婦女醫學部 | 0 | 6 |  |  | 2958465
2196 | F375055003 | 解凍液 ＃ＶＴ－６０２ | Thawing Kit #VT-602 | 4mlTSX2,DSX1,WSX1,Petri Dishx2,Repro Platex1 | KITAZATO/JAPAN |  |  |  | 1 | 2 | ＳＥＴ | 婦女醫學部 | 8 | 98 | 衛署醫器輸 | 024985 | 2028-06-25 | KITAZATO | JAPAN | 弘優科技有限公司 | 2024-12-31 | SP10159
2197 | F375058000 | 胰蛋白脢大豆培養基 | TSB with 20% Glycerol, 1.5ml, 100'S/Box | #8201059 |  |  |  | 4 試劑 | 1 | 2 | ＢＯＸ | 微生物科 | 5 | 61 | 衛署醫器製壹 | 000479 | 2025-10-27 | BioStar | TAIWAN | 康儀科技股份有限公司 | 2024-12-31 | SP10064
2198 | F375202001 | ＭＥＭ培養基 | MEM,Reagent ,2x5-L/pkg #SH30008.02 | [5 empty] | 2 | 2 | ＰＫＧ | 微生物科 | 0 | 8 |  |  | 2958465
2199 | F375232001 | 變性血紅素檢驗單次費用 | MetHb and Critical Care Analyses Fee | [5 empty] | 1 | 2 | 次 | 急診檢驗 | 2 | 29 | 衛部醫器輸 | 025268 | 2028-08-20 | Roche | GERMANY | 威力德生醫股份有限公司 | 2024-10-31 | MP08007
2200 | F37600109640000 | 軟床樹脂組 | Rebase,Hard Denture Lining,Powder 80gm, | Liquid 50ml,Adhesive 15ml |  |  |  |  | 1 | 2 | ＳＥＴ | 膺復牙科 | 0 | 9 | 衛署醫器輸 | 010964 | 2024-12-17 | TOKUYAMA | JAPAN | 倍樂國際有限公司 | 2026-07-31 | SP12261
2201 | F3760013663FC00 | 矯正活動裝置樹脂 (附SDS) | Ortho-Jet, orthodontic acrylic resin. | #1334/Powder:454g,Liquid:236ml,Shade:Clear隨附彩色中文版SDS正本及PDF |  |  |  |  | 2 | 2 | ＳＥＴ | 膺復牙科 | 0 | 1 | 衛署醫器輸 | 013663 | 2025-11-24
2202 | F37600266220000 | 雙側彈性全床假牙 | Denture,Resilient,Bilateral,Super-Inject | or /聚╱胺樹酯/ #BIOTONE |  |  |  |  | 1 | 4 | ＳＥＴ | 膺復牙科 | 0 | 2 | 衛部醫器輸 | 026622 | 2024-09-29 | HIGH DENTAL | JAPAN | 三雅牙體技術所 | 2024-06-30 | SP11040
2203 | F37600266220001 | 單側彈性半床假牙 | Denture,Resilient Unilateral,Super-Injec | tor /聚╱胺樹酯/ #BIOTONE |  |  |  |  | 1 | 4 | ＳＥＴ | 膺復牙科 | 0 | 18 | 衛部醫器輸 | 026622 | 2024-09-29 | HIGH DENTAL | JAPAN | 三雅牙體技術所 | 2024-06-30 | SP11040
2204 | F37600266220002 | 單側彈性半床假牙 | Denture,Resilient Unilateral,Super-Injec | tor /BIOTONE/ #樹酯 |  | 000000000000 |  |  | 1 | 4 | ＳＥＴ | 膺復牙科 | 2 | 28 | 衛部醫器輸 | 026622 | 2024-09-29 | DENKEN-HIGHDENTAL | JAPAN | 敬智牙體技術所 | 2024-06-30 | SP11040
2205 | F37600266220003 | 雙側彈性全床假牙 | Denture,Resilient,Bilateral,Super-Inject | or /BIOTONE/ #樹酯 |  | 000000000000 |  |  | 1 | 4 | ＳＥＴ | 膺復牙科 | 0 | 4 | 衛部醫器輸 | 026622 | 2024-09-29 | DENKEN-HIGHDENTAL | JAPAN | 敬智牙體技術所 | 2024-06-30 | SP11040
2206 | F37600299080001 | 臨時牙套（自然牙） | Crown,Temporary,Natural Tooth |  | 許可證逾期 |  |  |  | 0 | 4 | ＥＡ | 牙髓病科 | 0 | 11 | 衛部醫器輸 | 029908 | 2022-06-20 | GC DENTAL | JAPAN | 三雅牙體技術所 | 2024-06-30 | SP11040
2207 | F37700120410000 | 天波龍暫時牙冠及牙橋樹脂 | Tempron temporary crown and bridge rein, | #003629/ Powder 100,liguid 100g,shade:ivory | 停產 |  |  |  | 2 | 2 | ＳＥＴ |  | 0 | 1 | 衛署醫器輸 | 012041 | 2025-09-26
2208 | F37700339900000 | 臨時牙套（自然牙） | Crown,Temporary,Natural Tooth | [5 empty] | 1 | 4 | ＥＡ | 膺復牙科 | 15 | 195 | 衛部醫器輸 | 033990 | 2025-10-05 | GC Temporary | JAPAN | 敬智牙體技術所 | 2024-06-30 | SP11040
2209 | F37700339900001 | 臨時牙套（植牙） | Crown,Temporary,Implant | [5 empty] | 1 | 4 | ＥＡ | 膺復牙科 | 4 | 55 | 衛部醫器輸 | 033990 | 2025-10-05 | GC Temporary | JAPAN | 敬智牙體技術所 | 2024-06-30 | SP11040
2210 | F378000002 | 米勒瓊脂含５％羊血培養基 | Agar,M-H II+5% sheep blood(15cm)24pc/Box | #251801 |  |  |  | 4 試劑 | 1 | 2 | ＢＯＸ | 微生物科 | 0 | 6 | 衛部醫器輸 | 027921 | 2025-12-01 | Becton Dickinson | USA | 康儀科技股份有限公司 | 2024-12-31 | SP10064
2211 | F379000001 | 過敏原ｆ２�１６牛奶 | f2 Milk, 16caps/Kit, #14-4112-01 | [5 empty] | 1 | 2 | ＫＩＴ | 過敏免疫風濕 | 4 | 56 | 衛署醫器輸 | 015560 | 2025-12-13 | Phadia AB | SWEDEN | 台灣法迪亞股份有限公司 | 2024-01-31 | MP08022
2212 | F379181001 | 黴菌血液培養液 | Medium,Fungal,Myco =>C25600106060000 | F/Lytic,40ml/Bot#442288 |  |  |  | 4 試劑 | 0 | 2 | ＢＯＴ | ＡＩＣＵ２５ | 25 | 478 | 衛署醫器輸壹 | 010606 | 2026-07-20 | Becton Dickinson | USA | 康儀科技股份有限公司 | 2023-12-31 | SP10250
2213 | F379526003 | 組織細胞培養基（拉賽爾液體） | Medium,RPMI-1640,1000ml/BOT | #11875085 | (Gibco-USA) |  |  |  | 2 | 2 | ＢＯＴ |  | 0 | 5 | 非醫材列管 |  | 2958465
2214 | F38100144010000 | 牙釘 | Post Para, 10's/Box | 1-6# |  |  |  |  | 1 | 2 | ＢＯＸ | 膺復牙科 | 0 | 4 | 衛部醫器輸壹 | 014401 | 2024-08-04 | COLTENE WHALEDENT | USA | 倍樂國際有限公司 | 2024-07-31 | SP11017
2215 | F38200124870000 | 埃區根管充填樹脂 | AH Plus Root Canal Sealer,#60620112 | Tube of paste A 4 ml,Tube of paste B 4 ml |  |  |  |  | 2 | 2 | ＢＯＸ |  | 0 | 10 | 衛署醫器輸 | 012487 | 2025-09-27
2216 | F38200136070000 | 根管充填材 | Proroot MTA Root Canal Material,4x0.5g | #MTA(A040500000300),5/S/BOX |  |  |  |  | 2 | 2 | ＢＯＸ | 牙髓病科 | 0 | 5 | 衛署醫器輸 | 013607 | 2025-11-21
2217 | F38200240480002 | 新亞根管充填劑２ｇｍ（附注射頭２０支） | Vitapex 2gm/Tube |  | NEO DENTAL/JAPAN |  |  |  | 2 | 2 | ＴＵＢ |  | 0 | 11 | 衛署醫器輸 | 024048 | 2027-09-27
2218 | F38300038090000 | 紙針 ２００’Ｓ╱Ｂｏｘ | Point Paper,200's/Box.#15,20,25,30~80 | [5 empty] | 1 | 2 | ＢＯＸ | 牙髓病科 | 2 | 30 | 衛署醫器輸壹 | 003809 | 2026-04-13 | SURE-ENDO | KOREA | 倍樂國際有限公司 | 2024-07-31 | SP11017
2219 | F38500037640000 | 馬來膠 | Gutta-Percha,120's/Box.#15,20,25,30~80 | [5 empty] | 1 | 2 | ＢＯＸ | 牙髓病科 | 8 | 113 | 衛署醫器輸壹 | 003764 | 2025-04-13 | SURE-ENDO | KOREA | 倍樂國際有限公司 | 2024-07-31 | SP11017
2220 | F385024019 | 單株抗體ＳＩ－Ａ5441-0.5ML | Monoclonal Anti-beta-Actin antibody | produced in mouse clone AC-15 #SI-A5441-0.5ML |  |  |  |  | 2 | 2 | ＥＡ | 病理檢驗部 | 0 | 4 | 研究用 |  | 2958465
2221 | F386675049 | ＭＰＯＳ抗體檢測組 | MPOS Well,48Test(4x12) =>C56600227100000 | /KIT,#14-5537-01,41 |  |  |  | 4 試劑 | 0 | 2 | ＫＩＴ | 過敏免疫風濕 | 0 | 7 | 衛署醫器輸 | 022710 | 2021-09-05 | PHADIA | SWEDEN | 台灣法迪亞股份有限公司 | 2023-06-30 | SP08296
2222 | F389085002 | 耐熱酵素 | Reagent,Taq DNA Polymerase , 500u/VL | #EP0702 , 500u/VL+(2x 1.25mL Buffer) |  |  |  |  | 2 | 2 | ＶＬ | 過敏免疫風濕 | 0 | 5 | 非醫材列管 |  | 2958465
2223 | F39100043640000 | 硬塑鋼前牙（前牙６顆�排，１６排�盒） | Teeth,Resin Hard,Anterior,96`s/Box | ACRL LUX #20090009-G3~3/H1~4/I1~4/L1~4,20090010K1~12,High molecular weight. | cross-link PMMA,anterior,3-layer,Vita shade,fluorescence,upper/lower,shape: |  |  |  | 2 | 2 | ＢＯＸ | 口腔醫學部 | 0 | 12 | 衛署醫器輸壹 | 004364 | 2026-05-04
2224 | F39100043640001 | 硬塑鋼後牙（後牙８顆�排，１２排�盒） | Teeth,Resin Hard,Posterior.96`s/Box | ACRY Lux #20090011-M1~5/N1~3,20090012-M1~5/N1~3,High molecular weight. | cross-link PMMA,anterior,3-layer,Vita shade,fluorescence, upper/lower,shape: |  |  |  | 2 | 2 | ＢＯＸ | 口腔醫學部 | 0 | 12 | 衛署醫器輸壹 | 004364 | 2026-05-04
2225 | F391154025 | 痰液收集器２５ｃｃ（無菌）－防疫專用 | Mucous Extractor 25ml (Sterile) | #AME14-T |  |  |  |  | 2 | 2 | ＥＡ | 呼吸照護中心 | 65 | 800 | 衛署醫器製壹 | 000109 | 2020-08-01
2226 | F391551002 | 金萬林腸癌檢測套組 (建庫試劑) | KimForest Colon Cancer,10 TEST/KIT | [5 empty] | 1 | 2 | ＫＩＴ | 臨床檢驗科 | 0 | 2 | 非醫材列管 |  | 2958465 | KimForest | TAIWAN | 金萬林企業股份有限公司 | 2025-12-31 | SP12125
2227 | F391551003 | 金萬林肺癌檢測套組 (建庫試劑) | KimForest Lung Cancer,10 TEST/KIT | [5 empty] | 1 | 2 | ＫＩＴ | 臨床檢驗科 | 0 | 2 | 非醫材列管 |  | 2958465 | KimForest | TAIWAN | 金萬林企業股份有限公司 | 2025-12-31 | SP12125
2228 | F391551004 | 金萬林乳癌檢測套組 (建庫試劑) | KimForest Brest Cancer,10 TEST/KIT | [5 empty] | 1 | 2 | ＫＩＴ | 臨床檢驗科 | 0 | 2 | 非醫材列管 |  | 2958465 | KimForest | TAIWAN | 金萬林企業股份有限公司 | 2025-12-31 | SP12125
2229 | F391551006 | BRCAPANEL試劑盒(建庫試劑) | AmpliSeq BRCA Panel for Illumina | 24 TEST/KIT |  |  |  |  | 1 | 2 | ＫＩＴ | 臨床檢驗科 | 0 | 2 | 非醫材列管 |  | 2958465 | ILLUMINA | USA | 金萬林企業股份有限公司 | 2025-12-31 | SP12126
2230 | F391551007 | iSeq100 i1試劑v2(定序試劑) | iSeq 100 il Cartriage v2, | 300cycl1 bags(12bags/1KIT) |  |  |  |  | 1 | 2 | ＫＩＴ | 臨床檢驗科 | 0 | 6 | 非醫材列管 |  | 2958465 | ILLUMINA | USA | 金萬林企業股份有限公司 | 2025-12-31 | SP12126
2231 | F3930010866M000 | 艾羅麥人工骨骼替代品 １ｃｃ | AlloMatrix Injectable Putty 1cc | #8600-0100 |  | FBZ010866002 | 96321F |  | 2 | 3 | ＢＯＸ | 骨科部 | 0 | 3 | 衛署醫器輸 | 010866 | 2024-09-29
2232 | F39300174510002 | 多扶骨(含鈦) 25x30mm | Cytoflex TEF-guard Barrier Membrane for | Tissue Regeneration 25x30mm #C05-1701 |  |  |  |  | 1 | 4 | ＥＡ | 牙周病科 | 0 | 6 | 衛署醫器輸 | 017451 | 2025-11-24 | UNICARE BIOMEDICAL | USA | 宏國醫療儀器有限公司 | 2026-07-31 | SP12175
2233 | F39300174510003 | 多扶骨(含鈦) 32x40mm | Cytoflex TEF-guard Barrier Membrane for | Tissue Regeneration 32x40mm #C05-4101 |  |  |  |  | 1 | 4 | ＥＡ | 牙周病科 | 0 | 1 | 衛署醫器輸 | 017451 | 2025-11-24 | UNICARE BIOMEDICAL | USA | 宏國醫療儀器有限公司 | 2026-07-31 | SP12175
2234 | F39300205760000 | 吉士德百歐士植牙用鬆質骨顆粒及骨塊 | GEISTLICH BIO-OSS )#30643.3;30753.1/ | 0.25-1mm,1-2mm(0.5gm),1'S/Box | GEISTLICH/SWITZERLAND |  |  |  | 1 | 4 | ＢＯＸ | 牙周病科 | 7 | 90 | 衛署醫器輸 | 020576 | 2025-02-03 | GEISTLICH | SWITZERLAND | 登康有限公司 | 2024-07-31 | SP10440
2235 | F39300205760001 | 吉士德百歐士植牙用鬆質骨顆粒及骨塊 | GEISTLICH BIO-OSS, 0.25-1mm, 0.25gm | #30641.2 (1'S/Box) | GEISTLICH/SWITZERLAND |  |  |  | 1 | 4 | ＢＯＸ | 牙周病科 | 14 | 174 | 衛署醫器輸 | 020576 | 2025-02-03 | GEISTLICH | SWITZERLAND | 登康有限公司 | 2024-07-31 | SP10440
2236 | F3930024392H000 | 歐斯特福膠原骨彌補物 | Osteovit, #1028030 2.0x2.0x1.0cm |  |  | FBA0428030AE | 97041H | 2 脊椎特材 | 1 | 3 | ＥＡ | 骨科部 | 0 | 10 | 衛署醫器輸 | 024392 | 2023-01-14 | AESCULAP | GERMANY | 鼎昕實業有限公司 | 2024-06-30 | SP10411
2237 | F39300290420000 | 可吸收膠原膜１５ｘ２０ｍｍ | Collagen Membrane Biomend,15x20mm#0103Z | [5 empty] | 1 | 4 | ＥＡ | 牙周病科 | 1 | 22 | 衛部醫器輸 | 029042 | 2026-11-14 | Integra LifeScience | USA | 奧生有限公司 | 2024-07-31 | SP10452
2238 | F39300290420001 | 可吸收膠原膜２０Ｘ３０ｍｍ | Collagen Membrane Biomend,20x30mm#0105Z | [5 empty] | 1 | 4 | ＥＡ | 牙周病科 | 0 | 3 | 衛部醫器輸 | 029042 | 2026-11-14 | Integra LifeScience | USA | 奧生有限公司 | 2024-07-31 | SP10452
2239 | F39800101720000 | 植體用螺絲起子 ２１－３２ｍｍ | SCS-Screw Driver ,L: 21-32mm | #046.401-2; 046.411-2 (I118046401) | (Straumann/Swiss) |  |  |  | 2 | 2 | ＥＡ | 膺復牙科 | 0 | 4 | 衛署醫器輸壹 | 010172 | 2026-04-11
2240 | F39800101720024 | 臨時牙套樁柱（人工植牙系統） | Post for temporary restorations with int | egral guide screw-048.715/048.716/048.717/048.718/048.242/048.664/024.2372 | 024.4372/AH9.0-10.0mm |  |  |  | 1 | 4 | ＥＡ | 膺復牙科 | 2 | 32 | 衛署醫器輸壹 | 010172 | 2026-04-11 | STRAUMANN | SWITZERLAND | 台灣士卓曼醫療器械有限公司 | 2026-07-31 | SP12260
2241 | F39800101720084 | 植體扭力測量器８４ｍｍ | Ratchet stainless steel,84MM #046.119 | (I521046119) | (Straumann/Swiss) |  |  |  | 2 | 2 | ＥＡ | 口腔醫學部 | 0 | 1 | 衛署醫器輸壹 | 010172 | 2026-04-11
2242 | F3980010172I000 | 植體扭力板手82ｍｍ | Torque control device for ratchet 82mm. | #046.049 |  |  |  |  | 2 | 2 | ＥＡ | 口腔醫學部 | 0 | 1 | 衛署醫器輸壹 | 010172 | 2026-04-11
2243 | F39800176030000 | 牙齒骨內植入物附件(未滅菌)_ 樁柱模擬 | endosseous dental implant accessories | (Non-Sterile) (sterile)_Analog/SC/NC/RC.#025.0023/025.2101/025.4101/025.0007/ | L:12mm,025.0008/025.0024/025.2102/025.4102 |  |  |  | 1 | 4 | ＰＣ | 膺復牙科 | 4 | 50 | 衛部醫器輸壹 | 017603 | 2027-03-15 | STRAUMANN | USA | 台灣士卓曼醫療器械有限公司 | 2026-07-31 | SP12260
2244 | F39800176030002 | 牙齒骨內植入物附件(未滅菌)_ 新歐塔式 | endosseous dental implant accessories | (non-sterile)_Analog/NNC/RN. #048.127/048.124/048.129/048.172/ L12.0MM |  |  | 99897 |  | 1 | 4 | ＰＣ | 膺復牙科 | 13 | 162 | 衛部醫器輸壹 | 017603 | 2027-03-15 | STRAUMANN | USA | 台灣士卓曼醫療器械有限公司 | 2026-07-31 | SP12260
2245 | F39800176030004 | 牙齒骨內植入物附件(未滅菌)_ 印模帽 | endosseous dental implant accessories | (non-sterile)_ Impression cap/RN. #048.017V4 / H :8MM |  |  | 99889 |  | 1 | 4 | ＰＫ | 膺復牙科 | 36 | 440 | 衛部醫器輸壹 | 017603 | 2027-03-15 | STRAUMANN | USA | 台灣士卓曼醫療器械有限公司 | 2026-07-31 | SP12260
2246 | F39800176030005 | 牙齒骨內植入物附件(未滅菌)_ 印模帽 | endosseous dental implant accessories | (non-sterile) _Impression Cap/NNC/RN/WN. #048.128,048.134/048.090,048.010/048. | 091/ H : 10MM |  | 99898 |  | 1 | 4 | ＰＣ | 膺復牙科 | 0 | 3 | 衛部醫器輸壹 | 017603 | 2027-03-15 | STRAUMANN | USA | 台灣士卓曼醫療器械有限公司 | 2026-07-31 | SP12260
2247 | F39800176030006 | 牙齒骨內植入物附件(未滅菌)_ 印模帽( | endosseous dental implant accessories | (non-sterile)_ Impression Cap/SC/NC/RC. #025.0020,025.0021,025.0022,025.0062/025 | .2201,025.2202,025.2205,025.0057,025.0058/025.4201,025,4202,025.4205,025.0060,02 |  |  |  | 1 | 4 | ＰＣ | 膺復牙科 | 4 | 50 | 衛部醫器輸壹 | 017603 | 2026-04-11 | STRAUMANN | USA | 台灣士卓曼醫療器械有限公司 | 2026-07-31 | SP12260
2248 | F39800176030008 | 牙齒骨內植入物附件(未滅菌)_ 定位圓柱 | endosseous dental implant accessories | (non-sterile) _Cylinder/RN. #048.070V4/ H:12MM |  |  | 99896 |  | 1 | 4 | ＰＫ | 膺復牙科 | 36 | 440 | 衛部醫器輸壹 | 017603 | 2027-03-15 | STRAUMANN | USA | 台灣士卓曼醫療器械有限公司 | 2026-07-31 | SP12260
2249 | F39800176030015 | 牙齒骨內植入物附件(未滅菌)_ 寬頸新歐 | endosseous dental implant accessories | (non-sterile)_ impression cap. # 048.013/H:8.0mm |  |  |  |  | 1 | 4 | ＰＣ | 膺復牙科 | 1 | 23 | 衛部醫器輸壹 | 017603 | 2027-03-15 | STRAUMANN | USA | 台灣士卓曼醫療器械有限公司 | 2026-07-31 | SP12260
2250 | F39800176030016 | 牙齒骨內植入物附件(未滅菌)_ 寬頸新歐 | endosseous dental implant accessories | (non-sterile)_ positioning cylinder. #048.095/H:12mm |  |  |  |  | 1 | 4 | ＰＣ | 膺復牙科 | 1 | 23 | 衛部醫器輸壹 | 017603 | 2027-03-15 | STRAUMANN | USA | 台灣士卓曼醫療器械有限公司 | 2026-07-31 | SP12260
2251 | F39800176030017 | 牙齒骨內植入物附件(未滅菌)_ 寬頸新歐 | endosseous dental implant accessories | (non-sterile)_ analog. #048.171/ H:12mm |  |  |  |  | 1 | 4 | ＰＣ | 膺復牙科 | 1 | 23 | 衛部醫器輸壹 | 017603 | 2027-03-15 | STRAUMANN | USA | 台灣士卓曼醫療器械有限公司 | 2026-07-31 | SP12260
2252 | F4120004516I001 | 超音波骨刀機刀頭╱直向拔牙（半耗材） | Tooth Extraction Tip(Straight) #EX-1 | For S311030114-129 |  |  |  |  | 2 | 2 | ＥＡ | 牙周病科 | 0 | 2 | 衛部醫器製 | 004516 | 2024-05-01
2253 | F415475001 | 免疫組織化學染色試劑套組 | Novolink Polymer Detection Kit, | 50TEST/KIT #RE7290-CE |  |  |  |  | 2 | 2 | ＫＩＴ | 病理檢驗部 | 0 | 1 | 非醫材列管 |  | 2958465
2254 | F42000125870003 | 根管治療耗材＃ＡＣＦ８８０１３ | Retreatment Tip ET20D #ACF88013 | [5 empty] | 2 | 2 | ＥＡ | 牙髓病科 | 0 | 1 | 衛署醫器輸壹 | 012587 | 2028-01-11
2255 | F42000125870015 | 根管治療材料 | Tip,ET25S Short Titanium-Niobium | Tip#ACF88021,L:15CM,#ET25S |  |  |  |  | 2 | 2 | ＥＡ | 牙髓病科 | 0 | 5 | 衛署醫器輸壹 | 012587 | 2028-01-11
2256 | F4200013584I001 | 音波機頭（齦上及齦下2-4mm） | Sonic Scaler Tips,Sub &Supra gingival, | #SF1/SF2/SF6/SF3/SF8,For S311090227-49/51 |  |  |  |  | 2 | 2 | ＥＡ | 牙周病科 | 0 | 1 | 衛署醫器輸壹 | 013584 | 2023-11-13
2257 | F4200013584I002 | 音波機頭（齦下9mm） | Sonic Scaler Tips,Perio,Sub gingival, | #SF4/SF4L/SF4R/SF11/SF10R/SF10L/ SF10T,For S311090227-49/51 |  |  |  |  | 2 | 2 | ＥＡ | 牙周病科 | 0 | 2 | 衛署醫器輸壹 | 013584 | 2023-11-13
2258 | F42000140730000 | 根管挫針（Ｇ型） | G.G. Drill,28-32mm,1-6#,6`s/BOX | (E197118182) |  |  |  |  | 2 | 2 | ＢＯＸ | 牙髓病科 | 0 | 5 | 衛部醫器輸壹 | 014073 | 2024-04-18
2259 | F4200019839I001 | 骨整合感測針 #OS-100478 | SmartPeg Type 47 #OS-100478,5PCS/BOX | For S311090239-7 |  |  |  |  | 2 | 2 | ＰＣ | 牙周病科 | 0 | 10 | 衛部醫器輸壹 | 019839 | 2023-11-22
2260 | F4200019839I002 | 骨整合感測針 #OS-100350 | SmartPeg Type 4 #OS-100350,5PCS/BOX | For S311090239-7 |  |  |  |  | 2 | 2 | ＰＣ | 牙周病科 | 0 | 5 | 衛部醫器輸壹 | 019839 | 2023-11-22
2261 | F421013000 | 台灣圓點核酸萃取試劑（可拆式） | TANBead Nucleic Acid Extraction Kit | 96 Tests/Kit #M61ES46 |  |  |  |  | 2 | 2 | ＫＩＴ | 過敏免疫風濕 | 0 | 7 | 非醫材列管 |  | 2958465
2262 | F421013003 | 台灣圓點核酸萃取試劑（固定式） | TANBead Nucleic Acid Extraction Kit | 96 Tests/Kit #M61EA46 |  |  |  |  | 2 | 2 | ＫＩＴ | 過敏免疫風濕 | 0 | 11 | 非醫材列管 |  | 2958465
2263 | F433179004 | 冷凍切片包埋液 120ml | O.C.T. Compound Cryo Embedding Media,4oz | 120ml/Bot#6769006, Cyromatrix "4Bot/CS" |  |  |  |  | 1 | 2 | ＢＯＴ | 病理科 | 6 | 84 | 免醫療器材列 |  | 2958465 | Richard-Allan | USA | 長益科儀有限公司 | 2024-12-31 | SP11216
2264 | F444041001 | 加長型內膜式微量滴管尖，無菌(防疫用) | OneTouch Barrier Tips50-1250ul Sterile, | 102.2mm,96EA/BOX,40BOX/CS #SOR-10380-1CS |  |  |  |  | 1 | 2 | ＢＯＸ | 臨床檢驗科 | 0 | 1 | 非醫材列管 |  | 2958465 | SORENSON | USA | 昱昌材料科技股份有限公司 | 2024-12-31 | SP11184
2265 | F45350097380002 | 鑽石鑽針 | Bur,Diamond, 5'S/Pkg, 5Pkg/Box | #ISO132~907-006~042-SC/C/M/F/SF/UF-FG/FGM/FGL/FGXL/ | Unimatrix coating FG stainless steel shank, girt size SC/C/M/F/SF/UF |  |  |  | 1 | 2 | ＥＡ | 膺復牙科 | 139 | 1705 | 衛署醫器輸壹 | 009738 | 2025-12-23 | NTI Kahla GmbH | GERMANY | 大享牙科材料有限公司 | 2026-07-31 | SP12261
2266 | F45650015360001 | 牙間固定方條，齒列桿１Ｍ�RL | Erich Arch Bar,1m/roll,Manual Instrument | #8131 for Oral-Maxillo-Facial-Cranial and Plastic Surgery(Non-Sterile) | １Ｍ�RL |  |  |  | 2 | 2 | ＲＬ | 重建整形外科 | 0 | 7 | 衛署醫器輸壹 | 001536 | 2025-10-30
2267 | F4565001536I002 | 骨膜剝離器（大剝離器） | Elevator Periosteals Seldin Style, | P23 #5278 | (P23,HU-FRIEDY/U.S.A) |  |  |  | 2 | 2 | ＥＡ | 牙髓病科 | 0 | 1 | 衛署醫器輸壹 | 001536 | 2025-10-30
2268 | F45650021400000 | 膠針充填針 | Finger Plugger/Spreader,21/25mm, 6's/BOX | #1-90 |  |  |  |  | 1 | 2 | ＢＯＸ | 牙髓病科 | 0 | 8 | 衛署醫器輸壹 | 002140 | 2025-11-28 | FFDM THOMAS | France | 大享牙科材料有限公司 | 2024-07-31 | SP11094
2269 | F45650021400001 | 根管銼針（Ｈ型） | File-H,Stainless, 21/25/28/31mm, 6'S | 6's/Box #ISO08-90 |  |  |  |  | 1 | 2 | ＢＯＸ | 牙髓病科 | 1 | 20 | 衛署醫器輸壹 | 002140 | 2025-11-28 | FFDM PNEUMAT | France | 大享牙科材料有限公司 | 2024-07-31 | SP11094
2270 | F45650021400002 | 根管銼針（Ｋ型） | File-K,Stainless,21/25/28/31mm, 6's/Box | #ISO 08-90 |  |  |  |  | 1 | 2 | ＢＯＸ | 牙髓病科 | 9 | 119 | 衛署醫器輸壹 | 002140 | 2025-11-28 | FFDM PNEUMAT | France | 大享牙科材料有限公司 | 2024-07-31 | SP11094
2271 | F45650050810000 | 牙斑顯示劑 | Plaque Chek,2'oz/Box #231102 | [5 empty] | 1 | 2 | ＢＯＸ | 牙周病科 | 1 | 16 | 衛署醫器輸壹 | 005081 | 2026-08-22 | YOUNG | USA | 大享牙科材料有限公司 | 2024-07-31 | SP11094
2272 | F45650050970000 | 木楔（牙齒固定用） | Wedges,Wood,500'S/Box #061215-000 | "Waterpik-USA" |  |  |  |  | 2 | 2 | ＢＯＸ |  | 0 | 2 | 衛署醫器輸壹 | 005097 | 2026-08-28
2273 | F45650090300001 | 輸送針（無線槍型咬牙膠根管充填機） | Needle Beta,25G,4'S/片 | For S310040323-000050 |  |  |  |  | 2 | 2 | 片 | 牙髓病科 | 0 | 2 | 衛署醫器輸壹 | 009030 | 2025-08-03
2274 | F45650092620000 | 補牙金屬隔片（分大小臼齒） | Band,Martix Molar & Premolar,100's/Box | Restorative,Metal |  |  |  |  | 1 | 2 | ＢＯＸ | 牙體復形 | 0 | 13 | 衛署醫器輸壹 | 009262 | 2025-09-29 | Dentech KSK | JAPAN | 倍樂國際有限公司 | 2024-07-31 | SP11017
2275 | F45650095750000 | 器械辨識帶３公尺－紅黃綠白黑藍６種 | Plastic Color Strip, 3M/RL | for Hand Instrument (Color Tape) YDM/JAPAN |  |  |  |  | 1 | 2 | 卷 | 牙周病科 | 0 | 4 | 衛署醫器輸壹 | 009575 | 2025-11-24 | YDM | JAPAN | 倍樂國際有限公司 | 2026-07-31 | SP12258
2276 | F45650096980000 | 可高壓消毒口鏡 | Mirror Mouth, #5 , 12'S/Box | [5 empty] | 1 | 2 | ＥＡ | 口腔醫學部 | 54 | 648 | 衛署醫器輸壹 | 009698 | 2025-12-17 | Hahnenkratt | GERMANY | 倍樂國際有限公司 | 2024-07-31 | SP11017
2277 | F45650147210000 | 鑽針 | Pro Taper Next,#A080022100103~ | A141220090003/NiTi endodontic rotary file,L:21/25/31mm,Taper:.02~.035, | Shape:X1~X5,XA,Proglider, Universal |  |  |  | 2 | 2 | 排 | 牙髓病科 | 1 | 17 | 衛部醫器輸壹 | 014721 | 2024-12-05
2278 | F4565016599I025 | 根叉牙周刮刀 #SQBL16 | 1Quetin Buccal-Lingual Furcation Curette | #SQBL16 |  |  |  |  | 2 | 2 | ＥＡ | 牙周病科 | 0 | 4 | 衛部醫器輸壹 | 016599 | 2026-05-31
2279 | F4565016599I026 | 牙周刮刀 #SG3/4 | 3/4 Standard Gracey Curette #SG3/4 | [5 empty] | 2 | 2 | 支 | 牙周病科 | 0 | 5 | 衛部醫器輸壹 | 016599 | 2026-05-31
2280 | F4565016599I027 | 牙周刮刀 #SG9/10 | 9/10 Standard Gracey Curette #SG9/10 | [5 empty] | 2 | 2 | 支 | 牙周病科 | 0 | 5 | 衛部醫器輸壹 | 016599 | 2026-05-31
2281 | F4565016599I028 | 牙周刮刀 #SG1/2 | 1/2 Standard Gracey Curette #SG1/2 | [5 empty] | 2 | 2 | 支 | 牙周病科 | 0 | 5 | 衛部醫器輸壹 | 016599 | 2026-05-31
2282 | F4565016599I029 | 骨膜剝離器 #PBQ6 | Benque Periosteal | #PBQ6 |  |  |  |  | 2 | 2 | 支 | 牙周病科 | 0 | 1 | 衛部醫器輸壹 | 016599 | 2026-05-31
2283 | F4565016599I030 | 骨鑿 #PPBUSE/36 | 1/3 Buser Modified Bone Scraper | #PPBUSE/36 |  |  |  |  | 2 | 2 | 支 | 牙周病科 | 0 | 2 | 衛部醫器輸壹 | 016599 | 2026-05-31
2284 | F45650177880000 | 根管擴大材 (未滅菌) | EDTA Root Canal Preparator #Well-Prep, | 6g/EA,3EA/PKG,含針頭30支 |  |  |  |  | 1 | 2 | ＰＫＧ | 牙髓病科 | 0 | 6 | 衛部醫器輸壹 | 017788 | 2027-05-04 | Vericom | KOREA | 倍樂國際有限公司 | 2026-07-31 | SP12260
2285 | F45650197940000 | 超級微創刀片,彎度10度 | Dental Hand Instrument (Non-sterile) | 5EA/BOX #DW-MS2 |  |  |  |  | 2 | 2 | ＢＯＸ | 牙周病科 | 0 | 1 | 衛部醫器輸壹 | 019794 | 2028-11-07
2286 | F4565020775I000 | 測長探針(手術用) #13318.00 | Depth gauge,Palti,with graduations 8-10- | 12-14-16-18mm,hy-grip #13318.00 |  |  |  |  | 2 | 2 | ＥＡ | 牙周病科 | 0 | 1 | 衛部醫器輸壹 | 020775 | 2024-08-20
2287 | F4565022330I001 | 免磨牙周刮刀組 | NANOPAL, Z-shape, 5EA/BOX | #OR2498955OX |  |  |  |  | 2 | 2 | ＥＡ | 牙周病科 | 0 | 5 | 衛部醫器輸壹 | 022330 | 2026-02-23
2288 | F4565022926I000 | 線剪 #1125 | Surgical Scissor,Joseph,14cm,curved | #1125 |  |  |  |  | 2 | 2 | ＥＡ | 牙周病科 | 0 | 3 | 衛部醫器輸壹 | 022926 | 2027-10-17
2289 | F461095223 | 膀胱鏡檢包（含手術衣） | Barrier Cystoscopy =>I43700005320004 | Pack,1's/pkg.,#BC5223 |  |  |  |  | 0 | 2 | ＰＫＧ | 手術室 | 5 | 64 | 衛署醫器陸輸 | 000532 | 2023-04-03 | Dongguan Shin-Yi | China | 英屬維京群島商亞太醫聯股份有限 | 2022-09-06 | SP09269
2290 | F461144001 | 腸病毒群抗體 | Pan,Enterovirus Blend, 125test/5ml/Bot | #3360 | 26501E 26503C |  |  | 4 試劑 | 2 | 2 | ＢＯＴ | 微生物科 | 0 | 1 |  |  | 2958465
2291 | F461221001 | Ｈａｐｔｏｇｌｏｂｉｎ | Haptoglobin |  |  |  |  | 4 試劑 | 1 | 2 | 次 | 臨床檢驗科 | 57 | 688 |  |  | 2958465 | BECKMAN COULTER | IRELAND | 美商貝克曼庫爾特有限公司台灣分 | 2027-10-31 | SP11338
2292 | F461468005 | 酸鹼試紙 PH6-8.2 | PH paper,PH 6-8.2,200's/Box |  | ADVANTEC/JAPAN |  |  |  | 2 | 2 | ＢＯＸ | 婦女醫學部 | 0 | 10 | 非醫材列管 |  | 2958465
2293 | F461469005 | 巴士德移液管 | Pasteur Pipette 5" #SPP-150-30 | [5 empty] | 2 | 2 | ＢＯＸ | 婦女醫學部 | 1 | 31 | 非醫材列管 |  | 2958465
2294 | F463395020 | 黴漿菌偵測套組 | PCR Mycoplasma Kit,20 Assays | #20-700-20 |  |  |  |  | 2 | 2 | 組 | 微生物科 | 0 | 1 | 免列管 |  | 2958465
2295 | F464258002 | ＰＤ－Ｌ１免疫組織化學染色２８－８檢測 | PD-L1 IHC 28-8pharmDx #SK005/50 TEST/KIT |  | (無償設備) |  |  | 4 試劑 | 1 | 2 | ＫＩＴ | 病理科 | 0 | 1 | 衛部醫器輸 | 029492 | 2027-02-16 | DAKO | USA | 保吉生化學股份有限公司 | 2026-12-31 | MP10009
2296 | F465000002 | 過敏原ｆ１３�１６花生 | f13 Peanut, 16caps/Kit, #14-4126-01 | [5 empty] | 1 | 2 | ＫＩＴ | 過敏免疫風濕 | 1 | 21 | 衛署醫器輸 | 015560 | 2025-12-13 | Phadia AB | SWEDEN | 台灣法迪亞股份有限公司 | 2024-01-31 | MP08022
2297 | F465472001 | ＰＥＴ塑膠罐附蓋子 | PET Plastic Can with Cover #E600 | 600ML,H13.9CM/W8.3CM,320'S/CS |  |  |  |  | 2 | 2 | ＣＳ | 臨床檢驗科 | 0 | 1 | 非醫材列管 |  | 2958465
2298 | F469379001 | 能動性鈏垛鳥氨酸測試培養基（玻璃） | MIO,100'TUBE/Box #8200017 |  |  |  |  | 4 試劑 | 1 | 2 | ＢＯＸ | 微生物科 | 0 | 15 | 衛署醫器製壹 | 000570 | 2025-10-31 | BioStar | TAIWAN | 康儀科技股份有限公司 | 2024-12-31 | SP10064
2299 | F469570000 | 無菌刻度塑膠滴管 ５ｍｌ | Pipette,Plastic,Sterile,5ml #4487 | 200'S/CS, CAT NO:37100005A | 26500F 26503C |  |  | 4 試劑 | 1 | 2 | ＥＡ | 微生物科 | 383 | 4600 | 非醫材列管 |  | 2958465 | CORNING Falcon | USA | 進階生物科技股份有限公司 | 2024-12-31 | SP11278
2300 | F469570013 | １０ｍｌ無菌刻度血清塑膠製吸管 | Pipette,Plastic Sterile 10ml. 200'S/CS | #607180 |  |  |  | 4 試劑 | 1 | 2 | ＣＳ | 微生物科 | 2 | 36 | 非醫材列管 |  | 2958465 | Greiner Bio-One | GERMANY | 保吉生化學股份有限公司 | 2024-12-31 | SP10022
2301 | F472000018 | ９６孔反應盤 | Plate,MicroAmp 96-Well Rxn,10's/BOX | #N8010560 (EA NO BARCORE) |  |  |  |  | 2 | 2 | ＢＯＸ | 教學研究部 | 2 | 50 | 免查驗登記 |  | 2958465
2302 | F472000021 | ９６孔ＥＬＩＳＡ盤 | Plate,96-ELISA,#514201 =>F109598001 | ,50'S/CS |  |  |  |  | 0 | 2 | ＣＳ |  | 0 | 5 | 非醫材列管 |  | 2958465
2303 | F472649010 | 冷凍盤 ＃ＶＰ－０１０ | Vitri Plate #VP-010,10'S/PKG | [5 empty] | 1 | 2 | ＰＫＧ | 婦女醫學部 | 9 | 110 | 衛部醫器輸 | 031835 | 2028-10-29 | Cryotech | JAPAN | 明美科技股份有限公司 | 2024-12-31 | SP10140
2304 | F472671010 | 解凍盤 ＃ＷＰ－０１０ | Warming Plate #WP-010,10'S/PKG | [5 empty] | 1 | 2 | ＰＫＧ | 婦女醫學部 | 6 | 80 | 衛部醫器輸 | 031835 | 2028-10-29 | Cryotech | JAPAN | 明美科技股份有限公司 | 2024-12-31 | SP10140
2305 | F47300073450000 | 針頭 27-30G,不鏽鋼 (許逾期) | Needle Dental Long & =>F47300227270000 | Short,27GLx~30GS1 3/8"~3/4",100'S/Box |  |  |  |  | 0 | 2 | ＢＯＸ | 口腔顎面外科 | 3 | 69 | 衛署醫器輸壹 | 007345 | 2023-12-23
2306 | F473570002 | PCR八連排管0.2ml獨立蓋 | PCR 8-Strip Tubes 0.2ml (Attached Cap) |  |  |  |  | 4 試劑 | 2 | 2 | ＢＯＸ | 病理科 | 0 | 10 | 非醫材列管 |  | 2958465
2307 | F475071001 | 藻紅蛋白接合鍊黴親和素，凍乾態 | PE-Conjugated Streptavidin,Lyophilize, | 1ml (2000tests) #LT-SAPE/ 2000TEST/KIT |  |  |  | 4 試劑 | 1 | 2 | ＴＥＳ | 過敏免疫風濕 | 166 | 2000 | 衛部醫器輸壹 | 021360 | 2025-03-12 | ONE LAMBDA | USA | 太暘生物科技股份有限公司 | 2024-12-31 | SP10205
2308 | F475120750 | 反應管 | Tube,Pyrotube,12x75mm, 50's/BOX #TS050 | [5 empty] | 2 | 2 | ＢＯＸ | 腎臟科 | 0 | 3 | 非醫材列管 |  | 2958465
2309 | F475195050 | 凝膠法 | Pyrotell Gel-clot, 50Tests/BOT #G5250 | [5 empty] | 2 | 2 | ＢＯＴ | 腎臟科 | 0 | 5 | 非醫材列管 |  | 2958465
2310 | F475283001 | 分析特定試劑ＪＣ及ＢＫ病毒檢測套組 | KIT Polyomavirus JC and BK,96Test/ Kit | #05879540001 (#40-0203-32) |  |  |  |  | 2 | 2 | ＫＩＴ | 微生物科 | 0 | 7 |  |  | 2958465
2311 | F475475384 | 定序膠 | POP-7(384),Performance Optimized Polymer | #4393708, Qty. 384 samples Max. | for 3500 Genetic Analyzer |  |  |  | 2 | 2 | ＢＯＸ | 過敏免疫風濕 | 0 | 6 | 非醫材列管 |  | 2958465
2312 | F4760010537H000 | ４－１０洞彎型骨板 | Plate,1.7 Mid-Face Curved Plate 4-10 Ho | les,#55-05188;55-06754;55-06750;55-05758/ 1.7mm |  | FPP0105188LE | 95754A | 7 | 1 | 3 | ＥＡ | 重建整形外科 | 2 | 32 | 衛署醫器輸 | 010537 | 2024-02-05 | STRYKER | GERMANY | 曜群儀器有限公司 | 2024-06-30 | SP10456
2313 | F4760010537H001 | ７洞雙Ｙ型骨板 | Plate,Mini Double Y Plate 7 Holes,1.7mm | #55-05164,/ 1.7mm |  | FPP010574NLE | 95756I | 7 | 1 | 3 | ＥＡ | 神經外科 | 0 | 1 | 衛署醫器輸 | 010537 | 2024-02-05 | STRYKER | GERMANY | 曜群儀器有限公司 | 2024-06-30 | SP10456
2314 | F4760010537H002 | ４－６洞加長骨板ＢＡＲ | Plate,2.0 Mini Plate BAR 4-6 Holes | #55-08203:06;55-10563 |  | FPP0108203LE | 95689B | 7 | 1 | 3 | ＥＡ | 重建整形外科 | 7 | 102 | 衛署醫器輸 | 010537 | 2024-02-05 | STRYKER | GERMANY | 曜群儀器有限公司 | 2024-06-30 | SP10456
2315 | F4760010537H004 | Ｌ型４－９洞骨板 | Plate,2.0 Mini Plate L-Plate 4-9 Holes | #55-08230:37;55-08520:21 |  | FPP0108230LE | 95691G | 7 | 1 | 3 | ＥＡ | 重建整形外科 | 1 | 23 | 衛署醫器輸 | 010537 | 2024-02-05 | STRYKER | GERMANY | 曜群儀器有限公司 | 2024-06-30 | SP10456
2316 | F4760010537H007 | 顏面骨折骨板，４洞 | Mini Plate 4 Holes,with Bar,#55-10504; | 55-10505,for Universal Mandibular Fixation System |  | FPP011054NLE | 99386B | 7 | 1 | 3 | ＥＡ | 重建整形外科 | 0 | 2 | 衛署醫器輸 | 010537 | 2024-02-05 | STRYKER | GERMANY | 曜群儀器有限公司 | 2024-06-30 | SP10456
2317 | F4760010537H009 | ８洞直型骨板 | Plate,Mini Straight Plate 8 Hole | #55-06708,/ 1.7mm |  | FPP011057NLE | 95746B | 7 | 1 | 3 | ＥＡ | 重建整形外科 | 0 | 2 | 衛署醫器輸 | 010537 | 2024-02-05 | STRYKER | GERMANY | 曜群儀器有限公司 | 2024-06-30 | SP10456
2318 | F4760010537H010 | ４洞骨板－Ｗ╱Ｂａｒ | Plate,Mini Plate 4 Hole W/Bar | #55-06704,/ 1.7mm |  | FPP011067NLE | 95748J | 7 | 1 | 3 | ＥＡ | 重建整形外科 | 1 | 19 | 衛署醫器輸 | 010537 | 2024-02-05 | STRYKER | GERMANY | 曜群儀器有限公司 | 2024-06-30 | SP10456
2319 | F4760010537H011 | 直條骨板，１１－３０洞（顏面骨折） | Fracture Recon Plates Str. 11-30 hole, | #55-15911;55-15917;55-28911;55-28917;55-15514; | 55-08510,for Universal Mandibular Fixation | FPP021591NLE | 95696B | 7 | 1 | 3 | ＥＡ | 口腔醫學部 | 0 | 4 | 衛署醫器輸 | 010537 | 2024-02-05 | STRYKER | GERMANY | 曜群儀器有限公司 | 2024-06-30 | SP10456
2320 | F4760010537H013 | 下頷骨系統－全下頷骨板（６＊１３；１５； | UNIVERSAL MANDIBLE SYSTEM-FULL MANDIBULA | PLATE(6*13;15;17*6 HOLES) #55-28930;28932;28934 | (6*13;15;17*6孔) | FPP021593NLE | 95499I | 7 | 1 | 3 | ＥＡ | 口腔醫學部 | 0 | 5 | 衛署醫器輸 | 010537 | 2024-02-05 | STRYKER | GERMANY | 曜群儀器有限公司 | 2024-06-30 | SP10456
2321 | F4760010537H014 | 下頷骨系統－半下頷骨板（５－６Ｘ１７孔） | UNIVERSAL MANDIBLE SYSTEM-HEMI MANDIBULA | PLATE (5-6X17 HOLES) #55-15920;15922;28920;28922 | ;28925;28926 | FPP031592NLE | 95498J | 7 | 1 | 3 | ＥＡ | 重建整形外科 | 0 | 2 | 衛署醫器輸 | 010537 | 2024-02-05 | STRYKER | GERMANY | 曜群儀器有限公司 | 2024-06-30 | SP10456
2322 | F4760010537H016 | 下頷骨系統－微型眼眶骨板 | Universal Mandible System- Micro Orbita | Plate #55-06250;55-06254/4Hole;10Hole,D:1.2MM |  | FPP070625NLE | 95551D | 7 | 1 | 3 | ＥＡ | 重建整形外科 | 0 | 5 | 衛署醫器輸 | 010537 | 2024-02-05 | STRYKER | GERMANY | 曜群儀器有限公司 | 2024-06-30 | SP10456
2323 | F4760010537H017 | ４－８洞Ｌ型骨板 | Plate,Micro L Plate 4-8 Hole | #55-04760:7;55-07760:67,/ 1.7mm |  | FPP070626NLE | 95744D | 7 | 1 | 3 | ＥＡ | 重建整形外科 | 0 | 10 | 衛署醫器輸 | 010537 | 2024-02-05 | STRYKER | GERMANY | 曜群儀器有限公司 | 2024-06-30 | SP10456
2324 | F4760010537H020 | 下頷骨系統－微骨釘 | Universal Mandible System-Micro Bone | Screw#50-12003:12006;12008;12010;12012;14003;14005 | /1.2x3-6,8,10,12MM;1.4x3,5MM | FPS011210NLE | 95549I |  | 1 | 3 | ＥＡ | 重建整形外科 | 3 | 40 | 衛署醫器輸 | 010537 | 2024-02-05 | STRYKER | GERMANY | 曜群儀器有限公司 | 2024-06-30 | SP10456
2325 | F4760010537H021 | 骨釘－１．７；１．９ｍｍ | Screw,1.7;1.9mm Bone Screw, | #50-17003:17008;17010;17012;50-17903:17906;50- | 17504:17506;50-19003;19005;19007;19009,/ 1.7mm | FPS011700NLE | 95740H |  | 1 | 3 | ＥＡ | 重建整形外科 | 22 | 274 | 衛署醫器輸 | 010537 | 2024-02-05 | STRYKER | GERMANY | 曜群儀器有限公司 | 2024-06-30 | SP10456
2326 | F4760010537H022 | 下頷骨系統骨釘 | Screw,2.0mm Bone Screw,Cross-Pin,2.0mm | #50-20704;50-23706;50-20705:08;10;12;14;16;18;20; | 50-20904:6;50-23708;10;12;14;16 | FPS0120704LE | 95688C |  | 1 | 3 | ＥＡ | 重建整形外科 | 46 | 573 | 衛署醫器輸 | 010537 | 2024-02-05 | STRYKER | GERMANY | 曜群儀器有限公司 | 2024-06-30 | SP10456
2327 | F4760010537H023 | 下頷骨系統－迷你骨釘 | Mandible System:Mini Bone Screw,2.3x6- | 18MM;2.7x12-18MM,#50-234;5-06;08;10;12;14;16;18; | 50-274;5-12;14;16;18 | FPS012340NLE | 95552C |  | 1 | 3 | ＥＡ | 重建整形外科 | 0 | 12 | 衛署醫器輸 | 010537 | 2024-02-05 | STRYKER | GERMANY | 曜群儀器有限公司 | 2024-06-30 | SP10456
2328 | F4760010537H024 | ５洞Ｙ型骨板－Ｗ�Ｂａｒ | Plate,Mini Y Plate W/Bar 5 Hole | #55-05151,/ 1.7mm |  | FPP010575NLE | 95749I | 7 | 1 | 3 | ＥＡ | 神經外科 | 0 | 1 | 衛署醫器輸 | 010537 | 2024-02-05 | STRYKER | GERMANY | 曜群儀器有限公司 | 2024-06-30 | SP10456
2329 | F478000604 | ＴＰ | TP |  |  |  |  | 4 試劑 | 1 | 2 | 次 | 臨床檢驗科 | 2368 | 28423 |  |  | 2958465 | BECKMAN COULTER | IRELAND | 美商貝克曼庫爾特有限公司台灣分 | 2025-10-14 | SP11150
2330 | F478024104 | 凝血脢原時間（ＰＴ） | Prothrombin Time(PT),10X10ML/BOX | [5 empty] | 1 | 2 | 次 | 急診檢驗 | 6283 | 75404 | 衛署醫器輸 | 014759 | 2025-11-16 | IL | USA | 台灣沃芬有限公司 | 2025-01-31 | MP08008
2331 | F478024105 | 部份凝血脢原時間（ＡＰＴＴ） | Activated Partial Thromboplastin Time | (APTT) ,10X10ML/BOX |  |  |  |  | 1 | 2 | 次 | 急診檢驗 | 6071 | 72856 | 衛署醫器輸 | 013492 | 2025-11-04 | IL | USA | 台灣沃芬有限公司 | 2025-01-31 | MP08008
2332 | F478024909 | Ｄ雙合試驗 | D-Dimer 檢驗項目 ,3x4ML/BOX | [5 empty] | 1 | 2 | 次 | 急診檢驗 | 612 | 7352 | 衛署醫器輸 | 024319 | 2028-01-18 | IL | USA | 台灣沃芬有限公司 | 2025-01-31 | MP08008
2333 | F478675036 | ＰＲ３Ｓ抗體檢測組，５５３６ | PR3S Well,48Test(4x12) =>C56600213750000 | /KIT,#14-5536-01,41 |  |  |  | 4 試劑 | 0 | 2 | ＫＩＴ | 過敏免疫風濕 | 0 | 9 | 衛署醫器輸 | 021375 | 2020-08-04 | PHADIA | SWEDEN | 台灣法迪亞股份有限公司 | 2023-06-30 | SP08296
2334 | F478679001 | 拭棉環 | Probe Wiper Rings #202840/50PCS/BOX |  |  |  |  | 4 試劑 | 2 | 2 | ＢＯＸ |  | 0 | 4 | 非醫材列管 |  | 2958465
2335 | F48500023720000 | 磁伸式洗牙機頭（Ｐ１０�１００） | Tip,Ultrasonic Scaling Insert,Magnetostr | ictive,25KHz,#P10/100 (I589553010) |  |  |  |  | 2 | 2 | ＥＡ | 膺復牙科 | 0 | 10 | 衛署醫器製 | 002372 | 2027-11-12
2336 | F48800021360000 | 微型矯正釘 | Screw,Stainless,2.0x10mm,1.5x8mm | #221013~221027,J251076~J251128, 221202~221503, HK-21508~HK-22012/ Type A/D/M/H, | 1.4~2.0mm, L:7~12mm, 316LVM stainless steel. |  |  |  | 1 | 2 | ＥＡ | 口腔顎面外科 | 7 | 98 | 衛署醫器製 | 002136 | 2027-01-23 | SYNTEC | TAIWAN | 大享牙科材料有限公司 | 2024-07-31 | SP11094
2337 | F48800299220000 | 鈦系統 | Ti-System #9000810106/9000810107/ | 9000810108/3mm,5mm,5pcs/管,10pcs/管 | 9000810107/Ti-titanium pin 3mm,10pcs/管 |  |  |  | 1 | 2 | ＥＡ | 牙周病科 | 5 | 70 | 衛部醫器輸 | 029922 | 2027-06-28 | CURASAN AG | GERMANY | 歐強國際有限公司 | 2026-07-31 | SP12054
2338 | F511379002 | RNA純化試劑組(250) | RNeasy Plus Mini Kit(250) | #74136 |  |  |  |  | 2 | 2 | ＫＩＴ | 耳鼻喉頭頸部 | 0 | 1 |  |  | 2958465
2339 | F521526008 | 葉酸檢驗試劑組 | RBC Folate |  |  |  |  | 4 試劑 | 1 | 2 | 次 | 臨床檢驗科 | 38 | 457 |  |  | 2958465 | BECKMAN COULTER | USA | 美商貝克曼庫爾特有限公司台灣分 | 2025-10-14 | MP09009
2340 | F524052598 | 過敏原Ｒｄ２０１熱帶五爪璊 | Rd201 Blomia Tropicalis 10caps/Kit | #14-4896-01 |  |  |  |  | 1 | 2 | ＫＩＴ | 過敏免疫風濕 | 2 | 32 | 衛署醫器輸 | 015356 | 2025-12-08 | Phadia AB | SWEDEN | 台灣法迪亞股份有限公司 | 2024-01-31 | MP08022
2341 | F525000007 | 全自動電泳分析儀介面劑 | REP Prep Solution,250ml/Bot,#3100 | [5 empty] | 1 | 2 | ＢＯＴ | 臨床檢驗科 | 0 | 2 | 非醫材列管 |  | 2958393 | HELENA | USA | 元信醫療品有限公司 | 2026-12-31 | SP12090
2342 | F525000011 | 肌酸磷酸激脢膠片 | Quick Gel CK KIT =>A12150159800000 | 10plate(10x20T)/Kit#3334 |  |  |  | 4 試劑 | 0 | 2 | ＫＩＴ | 臨床檢驗科 | 0 | 1 | 衛署醫器輸 | 015980 | 2026-02-10 | HELENA | USA | 元信醫療品有限公司 | 2023-05-31 | SP09020
2343 | F525000012 | 肌酸磷酸激脢試劑 | Quick Gel CK Reagent =>A12150159800001 | (for 20plat)/Kit#3334 |  |  |  |  | 0 | 2 | ＫＩＴ | 臨床檢驗科 | 0 | 1 | 衛署醫器輸 | 015980 | 2026-02-10 | HELENA | USA | 元信醫療品有限公司 | 2023-05-31 | SP09020
2344 | F525001192 | 聚蔗糖和二侳酸鈉溶液 | Reagent,Histopaque 1119,100ML/BOT, | ,#SIG-11191-100ML/BOT |  |  |  | 4 試劑 | 2 | 2 | ＢＯＴ | 微生物科 | 0 | 1 | 非醫療器材 |  | 369261
2345 | F525007159 | 免疫組織化學染色ＩＨＣ單次費用 | IHC,test (Immunohistochemistry) | 1test/time | LEICA Biosystems/AUSTRALIA |  | 0 |  | 1 | 2 | ＴＥＳ | 病理科 | 3486 | 41833 | 免醫材列管 |  | 2958465 | Leica | AUSTRALIA | 龐德生技有限公司 | 2026-03-31 | MP11011
2346 | F525010771 | 組織病理試劑 | Histopaque-1077,#SIG-10771,100ML/BOT |  |  |  |  | 4 試劑 | 2 | 2 | ＢＯＴ | 微生物科 | 0 | 1 | 非醫療器材 |  | 2958465
2347 | F525016021 | 人類副睪蛋白質４ | ARC,HE4, 100Test/Kit | #2P54.25 | =>C6010031474FC00 |  |  |  | 1 | 2 | ＫＩＴ | 臨床檢驗科 | 0 | 1 | 衛署醫器輸 | 021954 | 2026-03-08 | ABBOTT | USA | 新揚行實業有限公司 | 2023-12-31 | SP10210
2348 | F525016031 | 毛地黃 | SDC (Digoxin) |  |  |  |  | 4 試劑 | 1 | 2 | 次 | 臨床檢驗科 | 24 | 288 |  |  | 2958465 | BECKMAN COULTER | USA | 美商貝克曼庫爾特有限公司台灣分 | 2025-10-14 | MP09009
2349 | F525016032 | 環孢靈檢驗試劑組 | Cyclosporine-Blood level |  |  |  |  | 4 試劑 | 1 | 2 | 次 | 臨床檢驗科 | 61 | 740 |  |  | 2958465 | BECKMAN COULTER | USA | 美商貝克曼庫爾特有限公司台灣分 | 2025-10-14 | MP09009
2350 | F525016033 | 二苯基內醯尿 | Dilantin |  |  |  |  | 4 試劑 | 1 | 2 | 次 | 臨床檢驗科 | 1 | 20 |  |  | 2958465 | BECKMAN COULTER | USA | 美商貝克曼庫爾特有限公司台灣分 | 2025-10-14 | MP09009
2351 | F525016034 | 苯基巴比妥尿 | Luminal |  |  |  |  | 4 試劑 | 1 | 2 | 次 | 臨床檢驗科 | 1 | 23 |  |  | 2958465 | BECKMAN COULTER | USA | 美商貝克曼庫爾特有限公司台灣分 | 2025-10-14 | MP09009
2352 | F525016035 | 卡巴馬平 | Carbamazepine |  |  |  |  | 4 試劑 | 1 | 2 | 次 | 臨床檢驗科 | 2 | 26 |  |  | 2958465 | BECKMAN COULTER | USA | 美商貝克曼庫爾特有限公司台灣分 | 2025-10-14 | MP09009
2353 | F525016036 | 慶大黴素 | Gentamicin |  |  |  |  | 4 試劑 | 1 | 2 | 次 | 臨床檢驗科 | 4 | 58 |  |  | 2958465 | BECKMAN COULTER | USA | 美商貝克曼庫爾特有限公司台灣分 | 2025-10-14 | MP09009
2354 | F525016037 | 偉伯益酸 | Valproic acid(Depakene) |  |  |  |  | 4 試劑 | 1 | 2 | 次 | 臨床檢驗科 | 39 | 471 |  |  | 2958465 | BECKMAN COULTER | USA | 美商貝克曼庫爾特有限公司台灣分 | 2025-10-14 | MP09009
2355 | F525016038 | 同半胱胺酸檢驗試劑組 | Homocysteine |  |  |  |  | 4 試劑 | 1 | 2 | 次 | 臨床檢驗科 | 202 | 2434 |  |  | 2958465 | BECKMAN COULTER | United Kingdom | 美商貝克曼庫爾特有限公司台灣分 | 2027-10-31 | SP11338
2356 | F525016039 | Ｂ型利鈉尿胜 | BNP | [5 empty] | 1 | 2 | 次 | 臨床檢驗科 | 151 | 1817 |  |  | 2958465 | QUIDEL | USA | 美商貝克曼庫爾特有限公司台灣分 | 2025-10-14 | MP09009
2357 | F525022050 | 細胞檢測試劑 | Reagent,FL2S,Liquid FLAER,PBS-Albumin, | 50ug FLAER in 1.0ml/bot PBS-Albumin, | PINEWCOD SCIENTIFIC SERVICES INC / Canada |  |  |  | 2 | 2 | ＢＯＴ | 臨床檢驗科 | 0 | 1 | 免列管試劑 |  | 2958465
2358 | F525024014 | 流行性感冒病毒Ａ抗體（間接免疫螢光分析法 | Anti-Body,Infuenza A,2ml/BOT,#MLP5001 |  |  |  |  | 4 試劑 | 2 | 2 | ＢＯＴ | 微生物科 | 0 | 2 | 衛部醫器輸壹 | 013804 | 2024-01-22
2359 | F525071018 | 消化道癌腫瘤標記 | CA199 |  |  |  |  | 4 試劑 | 1 | 2 | 次 | 臨床檢驗科 | 1807 | 21691 |  |  | 2958465 | BECKMAN COULTER | USA | 美商貝克曼庫爾特有限公司台灣分 | 2025-10-14 | MP09009
2360 | F525071019 | 腫瘤標記 ＣＡ－１５３ | CA153 |  |  |  |  | 4 試劑 | 1 | 2 | 次 | 臨床檢驗科 | 767 | 9208 |  |  | 2958465 | BECKMAN COULTER | USA | 美商貝克曼庫爾特有限公司台灣分 | 2025-10-14 | MP09009
2361 | F525071112 | 卵巢癌腫瘤標記 | CA125 |  |  |  |  | 4 試劑 | 1 | 2 | 次 | 臨床檢驗科 | 757 | 9086 |  |  | 2958465 | BECKMAN COULTER | USA | 美商貝克曼庫爾特有限公司台灣分 | 2025-10-14 | MP09009
2362 | F525071113 | ＣＡ | [5 empty] | 4 試劑 | 1 | 2 | 次 | 臨床檢驗科 | 2042 | 24511 |  |  | 2958465 | BECKMAN COULTER | IRELAND | 美商貝克曼庫爾特有限公司台灣分 | 2027-10-31 | SP11338
2363 | F525078005 | ＬＩＰ | LIP |  |  |  |  | 4 試劑 | 1 | 2 | 次 | 臨床檢驗科 | 119 | 1438 |  |  | 2958465 | BECKMAN COULTER | IRELAND | 美商貝克曼庫爾特有限公司台灣分 | 2025-10-14 | MP09009
2364 | F525085472 | 金黃色葡萄球菌凝集反應 １０’Ｓ�ＢＯＸ | Reagent,Coagulase Plasma Rabble w/EDTA, | 10 Vials Lyophilized, #240826,Each Reconstitute to | 15ml for Direct Tube Method |  |  | 4 試劑 | 1 | 2 | ＢＯＸ | 微生物科 | 0 | 3 | 衛署醫器輸壹 | 001179 | 2025-10-24 | Becton Dickinson | USA | 康儀科技股份有限公司 | 2024-12-31 | SP10064
2365 | F525088005 | 革蘭氏染色劑－結晶紫 | Reagent,Crystal Violet,6x500ml/Kit | #02R011 |  |  |  | 4 試劑 | 1 | 2 | ＫＩＴ | 微生物科 | 0 | 11 | 衛署醫器製壹 | 000001 | 2025-03-04 | ASK | TAIWAN | 東耀生物科技有限公司 | 2024-12-31 | SP10007
2366 | F525105001 | 革蘭氏染色劑－脫色劑 | Reagent,Decolorizer,6x500ml/Kit | #02R011 |  |  |  | 4 試劑 | 1 | 2 | ＫＩＴ | 微生物科 | 0 | 12 | 衛署醫器製壹 | 000001 | 2025-03-04 | ASK | TAIWAN | 東耀生物科技有限公司 | 2024-12-31 | SP10007
2367 | F525108002 | 脫氫異雄固酮硫酸鹽檢驗試劑組 | DHEA-S |  |  |  |  | 4 試劑 | 1 | 2 | 次 | 臨床檢驗科 | 75 | 905 |  |  | 2958465 | BECKMAN COULTER | USA | 美商貝克曼庫爾特有限公司台灣分 | 2025-10-14 | MP09009
2368 | F525109005 | 稀釋液 | Multi,Diluent, 100 mL/Kit | #7D82.50 |  |  |  |  | 1 | 2 | ＫＩＴ | 醫學教學科 | 0 | 1 | 非醫材列管 |  | 2958465 | ABBOTT | IRELAND | 新揚行實業有限公司 | 2023-12-31 | SP10210
2369 | F525165007 | 儲鐵蛋白檢驗試劑組 | Ferritin |  |  |  |  | 4 試劑 | 1 | 2 | 次 | 臨床檢驗科 | 454 | 5451 |  |  | 2958465 | BECKMAN COULTER | USA | 美商貝克曼庫爾特有限公司台灣分 | 2025-10-14 | MP09009
2370 | F525178225 | 貝它人類絨毛膜性促腺激素 | Beta-HCG |  |  |  |  | 4 試劑 | 1 | 2 | 次 | 臨床檢驗科 | 146 | 1768 |  |  | 2958465 | BECKMAN COULTER | USA | 美商貝克曼庫爾特有限公司台灣分 | 2025-10-14 | MP09009
2371 | F525207028 | 懷氏染粉 | Wright Stain Certified 25G/BOT |  |  | 000000000000 |  |  | 0 | 2 | ＢＯＴ | 婦女醫學部 | 0 | 1 | 化學試劑 |  | 2958465
2372 | F525207120 | 單株抗體－ＣＤ２３５ａ－ＦＩＴＣ | CD235a-FITC 2ml,10Tests/VIAL #IM2212U | [5 empty] | 2 | 2 | ＶＬ | 臨床檢驗科 | 0 | 1 | 免列管 |  | 2958465
2373 | F525208101 | Ｓｃｌ－７０ｓ抗體檢測組（定量分析） | Scl-70s Well,24Test =>C51000270710024 | (2x12)/KIT,#14-5637-01,41 |  |  |  | 4 試劑 | 0 | 2 | ＫＩＴ | 過敏免疫風濕 | 0 | 6 | 衛部醫器輸 | 027071 | 2025-02-10 | PHADIA | SWEDEN | 台灣法迪亞股份有限公司 | 2023-06-30 | SP08296
2374 | F525208103 | 雙股ＤＮＡ抗體檢測組（定量分析） | Anti-ds DNA Ab. Well,=>C56600132070078 | 48test(4x12)/KIT,,#14-5500-01,41 |  |  |  | 4 試劑 | 0 | 2 | ＫＩＴ | 過敏免疫風濕 | 3 | 47 | 衛署醫器輸 | 013207 | 2020-10-20 | PHADIA | SWEDEN | 台灣法迪亞股份有限公司 | 2023-06-30 | SP08296
2375 | F525209041 | 快速聚合脢混合反應試劑組＃４３８５６１７ | TF,5Pack Fast Sybr Master Mix Each | #4385617(#4385612x5) 5ml/Bot,5Bot/Kit |  |  |  |  | 2 | 2 | ＫＩＴ | 教學研究部 | 0 | 3 | 免列管 |  | 2958465
2376 | F525256001 | 退伍軍人桿菌間接螢光抗體試劑 | Legionella IFA (Group1-6)Test System, | 100Tests/Kit #FA15001 | " ZEUS " |  |  | 4 試劑 | 1 | 2 | ＫＩＴ | 微生物科 | 1 | 16 | 衛署醫器輸壹 | 001083 | 2025-10-19 | ZEUS | USA | 碩景股份有限公司 | 2024-12-31 | SP10098
2377 | F525265005 | 革蘭氏染色劑－碘劑 | Reagent,Gram Iodine,6x500ml/Kit | #02R011 |  |  |  | 4 試劑 | 1 | 2 | ＫＩＴ | 微生物科 | 0 | 7 | 衛署醫器製壹 | 000001 | 2025-03-04 | ASK | TAIWAN | 東耀生物科技有限公司 | 2024-12-31 | SP10007
2378 | F525266106 | ＩＰ | [5 empty] | 4 試劑 | 1 | 2 | 次 | 臨床檢驗科 | 1423 | 17084 |  |  | 2958465 | BECKMAN COULTER | IRELAND | 美商貝克曼庫爾特有限公司台灣分 | 2027-10-31 | SP11338
2379 | F525310810 | 單純皰疹病毒第二型免疫球蛋白Ｇ檢測試劑 | HSV-2 IgG,100test/Kit, #310810 |  |  |  |  | 4 試劑 | 1 | 2 | ＫＩＴ | 微生物科 | 0 | 6 | 衛署醫器輸 | 020712 | 2024-08-18 | DIASORIN | ITALY | 大昇生物科技股份有限公司 | 2024-04-30 | MP06014
2380 | F525310830 | 單純皰疹病毒第一型免疫球蛋白Ｇ檢測試劑 | HSV-1 IgG,100test/Kit, #310830 |  |  |  |  | 4 試劑 | 1 | 2 | ＫＩＴ | 微生物科 | 0 | 8 | 衛署醫器輸 | 021967 | 2026-03-26 | Dia-Sorin | USA | 大昇生物科技股份有限公司 | 2024-04-30 | MP06014
2381 | F525310860 | 水痘帶狀皰疹免疫球蛋白Ｍ檢測試劑 | VZV IgM & LIAISON Control VZV IgM, | 50test/Kit #310860 |  |  |  | 4 試劑 | 1 | 2 | ＫＩＴ | 微生物科 | 1 | 12 | 衛署醫器輸 | 019633 | 2029-01-15 | DIASORIN | ITALY | 大昇生物科技股份有限公司 | 2024-04-30 | MP06014
2382 | F525400016 | 無菌吸滴１０ｍｌ | Pipet Senological,10ml in 1/10,200'S/CS, | Plug,#357551,50'S/PKG |  |  |  |  | 2 | 2 | ＣＳ | 婦女醫學部 | 0 | 7 | 非醫材列管 |  | 2958465
2383 | F525478160 | 引子，ＰＡＧＥ純化 | Primer 2 O.D.,L:11-59mer,100nmole | ,#CS-PB-PAGE-2,PAGE Purification(100nmole) |  |  |  |  | 2 | 2 | ＭＥＲ |  | 22 | 279 | 免醫材列管 |  | 2958465
2384 | F525480002 | 完整副甲狀腺素檢驗試劑組 | Intact PTH |  |  |  |  | 4 試劑 | 1 | 2 | 次 | 臨床檢驗科 | 293 | 3521 |  |  | 2958465 | BECKMAN COULTER | USA | 美商貝克曼庫爾特有限公司台灣分 | 2025-10-14 | MP09009
2385 | F525500014 | 鹽酸 | Hydrochloric Acid,MIN 37% 1L,#317,GR |  |  | 000000000000 |  |  | 2 | 2 | ＢＯＴ |  | 0 | 2 |  |  | 2958465
2386 | F525551001 | 革蘭氏染色劑－複染劑 | Reagent,Safranin,6x500ml/Kit | #02R011 |  |  |  | 4 試劑 | 1 | 2 | ＫＩＴ | 微生物科 | 0 | 6 | 衛署醫器製壹 | 000001 | 2025-03-04 | ASK | TAIWAN | 東耀生物科技有限公司 | 2024-12-31 | SP10007
2387 | F525553264 | 鱗狀細胞癌抗原 #8D18-28 | ARC,SCC, 100Test/Kit #8D18-28 |  | =>A11500332730200 |  |  |  | 1 | 2 | ＫＩＴ | 臨床檢驗科 | 4 | 57 | 衛署醫器輸 | 018427 | 2027-09-14 | ABBOTT | JAPAN | 新揚行實業有限公司 | 2023-12-31 | SP10210
2388 | F525559001 | 抗排斥藥物檢驗試劑 | ARC,Sirolumis, 100Test/Kit | #IL76.25 |  |  |  |  | 1 | 2 | ＫＩＴ | 臨床檢驗科 | 0 | 2 | 衛署醫器輸 | 019599 | 2028-11-25 | ABBOTT | USA | 新揚行實業有限公司 | 2023-12-31 | SP10210
2389 | F525565000 | 氯化鈉 | Sodium Chloride RE 1kg/Bot | "Panreac-EU" |  |  |  |  | 2 | 2 | ＢＯＴ | 病理科 | 0 | 1 |  |  | 2958465
2390 | F525565009 | 氯化鈉ＡＣＳ級 | Sodium Chloride ACS,1KG/BOT,#31434 |  |  | 000000000000 |  | 4 試劑 | 2 | 2 | ＢＯＴ | 微生物科 | 0 | 1 | 衛署醫器輸壹 | 004598 | 2958465
2391 | F525588685 | 增殖培養液（不含指示液） | Reagent,Thioglycollate,W/O Indicator | 8ml,10ml #8201011, 100'EA/Box |  |  |  | 4 試劑 | 1 | 2 | ＥＡ | 微生物科 | 1082 | 13000 | 衛署醫器製壹 | 000479 | 2025-10-27 | BioStar | TAIWAN | 康儀科技股份有限公司 | 2024-12-31 | SP10064
2392 | F525598005 | 啟動前溶液 | ARC,Pre-Trigger Solution, 975ml/Bot | 4Bot/Box #6E23.68 |  |  |  |  | 1 | 2 | ＢＯＸ | 醫學教學科 | 0 | 3 | 非醫材列管 |  | 2958143 | ABBOTT | IRELAND | 新揚行實業有限公司 | 2023-12-31 | SP10210
2393 | F525598006 | 啟動溶液 | ARC,Trigger Solution,975ml/Bot,4Bot/Box | #6C55-63 |  |  |  |  | 1 | 2 | ＢＯＸ | 臨床檢驗科 | 0 | 9 | 非醫材列管 | 999999 | 2958143 | ABBOTT | IRELAND | 新揚行實業有限公司 | 2023-12-31 | SP10210
2394 | F525600006 | 馬鈴薯葡萄糖培養基 | Agar,Dextrose,PDA 9cm =>C23600017240008 | #CMP0101401,40'S/BOX |  |  |  | 4 試劑 | 0 | 2 | ＥＡ | 微生物科 | 3 | 40 | 衛署醫器製壹 | 001724 | 2026-11-29 | CMP | TAIWAN | 啟新生物科技股份有限公司 | 2022-12-31 | SP09126
2395 | F525600139 | 碳抗原（梅毒血清試劑組） | Macro-Vue RPR (Rapid Plasma Reagin) Test | (VDRL Carbon Antigen RPR) 3ml/Amp,3amp/Kit(500'S/Kit) #275005 |  |  |  | 4 試劑 | 1 | 2 | ＫＩＴ | 微生物科 | 2 | 37 | 衛署醫器輸 | 013122 | 2025-09-13 | Becton Dickinson | USA | 康儀科技股份有限公司 | 2024-12-31 | SP10064
2396 | F525600140 | 中和抗生素需氧血液培養瓶 | BacT/ALERT FA Plus,100Bot/Box #410851 |  |  |  |  | 4 試劑 | 1 | 1 | ＢＯＴ | 急診護理站 | 3835 | 46278 | 衛部醫器輸壹 | 017231 | 2026-11-30 | Biomerieux | USA | 新博生技有限公司 | 2026-12-31 | MP10006
2397 | F525600141 | 標準厭氧血液培養液 | BacT/ALERT SN,100'Bot/Box #259790 |  |  |  |  | 4 試劑 | 1 | 1 | ＢＯＴ | 急診護理站 | 3732 | 45047 | 衛部醫器輸壹 | 017231 | 2026-11-30 | Biomerieux | USA | 新博生技有限公司 | 2026-12-31 | MP10006
2398 | F525600193 | 顯微鏡用油（低螢光質） | Reagent,Immersion Oil,120ml/Bot #16482 |  |  |  |  | 4 試劑 | 2 | 2 | ＢＯＴ | 微生物科 | 3 | 36 | 非醫材列管 |  | 2958465
2399 | F525600244 | 硫黃素Ｔ | Reagent,Thioflavine T,for Microscopy | (FL88630-5G),5g/bot |  |  |  |  | 2 | 2 | ＢＯＴ | 病理科 | 0 | 1 |  |  | 2958465
2400 | F525600248 | 米勒享頓培養基 | Agar,Mueller Hiton II Plate,15cm,8pc/Pkg | #8203501 |  |  |  | 4 試劑 | 1 | 2 | ＰＫＧ | 微生物科 | 3 | 38 | 衛署醫器製 | 001951 | 2025-12-05 | BioStar | TAIWAN | 康儀科技股份有限公司 | 2024-12-31 | SP10100
2401 | F525600286 | 氧化酵素 | Reagent,Oxidase, 50's/Box, #261181 |  |  |  |  | 4 試劑 | 1 | 2 | ＢＯＸ | 微生物科 | 0 | 11 | 衛署醫器輸壹 | 001610 | 2025-10-31 | Becton Dickinson | USA | 康儀科技股份有限公司 | 2024-12-31 | SP10064
2402 | F525600375 | 即用式酵母菌抽取液培養基 | Agar,BCYE,10's/Pkg,PPM, #221808 | (BBL) |  |  |  | 4 試劑 | 1 | 2 | ＰＫＧ | 微生物科 | 2 | 27 | 衛署醫器輸壹 | 001748 | 2025-11-04 | Becton Dickinson | USA | 康儀科技股份有限公司 | 2024-12-31 | SP10064
2403 | F525600424 | ＥＢ病毒ＣＡＩｇＡ抗體試劑 | Anti EBV-VCA, IgA, 96'S/Kit | #EI2791-9601A |  |  |  | 4 試劑 | 1 | 2 | ＫＩＴ | 微生物科 | 0 | 5 | 衛署醫器輸 | 015063 | 2025-11-27 | EUROIMMUN | GERMANY | 碩景股份有限公司 | 2023-12-31 | MP06017
2404 | F525600442 | 分枝桿菌培養基 | L-J Agar Slant(Lowenstein-Jensen Medium) | ,20x113mm #CMP0200862, 100EA/BOX |  |  |  |  | 1 | 2 | ＥＡ | 微生物科 | 841 | 10100 | 衛署醫器製壹 | 001724 | 2026-11-29 | CMP | TAIWAN | 啟新生物科技股份有限公司 | 2024-12-31 | SP10064
2405 | F525630000 | 包埋腊粒５６－５８軟蠟 １ＫＧ | Medium,Tissue,Embedding,56-58 Degree,1KG | "1KG/Pkg" Paraplast, #39601006 |  |  |  | 4 試劑 | 1 | 2 | ＰＫＧ | 病理科 | 85 | 1020 | 非醫材列管 |  | 2958465 | Leica Surgipath | USA | 百上企業有限公司 | 2024-12-31 | SP09390
2406 | F525630012 | 比伯斯卡劑 | BIEBRICH SCARLET 25GM WG |  |  | 000000000000 |  | 4 試劑 | 2 | 2 | 瓶 | 病理科 | 0 | 1 |  |  | 2958465
2407 | F525630015 | 阿尼林藍 | Aniline blue 25gm/bot,(WG) |  |  | 000000000000 |  | 4 試劑 | 2 | 2 | ＢＯＴ | 病理科 | 0 | 1 |  |  | 2958465
2408 | F525630044 | 磷鉬酸，ＧＲ級 | Molybdatophosphoric acid,GR, #532.0100 | 100gm/bot(WG) |  |  |  | 4 試劑 | 2 | 2 | ＢＯＴ | 病理科 | 0 | 1 |  |  | 2958465
2409 | F525630077 | 麥芽二乙劑（殿粉脢） | Malt Diastase(Aplha-Amylase),50000Ounit/ | BOT |  |  |  |  | 2 | 2 | ＢＯＴ | 病理科 | 0 | 1 |  |  | 2958465
2410 | F525630299 | 包埋蠟粒 ５８－６０℃硬蠟 １公斤裝 | Medium,Tissue,Embedding,58-60 Degree,1KG | 1kg/Pkg, #39601095, High Melt,Paraplast |  |  |  |  | 1 | 2 | ＰＫＧ | 病理科 | 31 | 380 | 非醫材列管 |  | 2958465 | Leica Surgipath | USA | 百上企業有限公司 | 2024-12-31 | SP09391
2411 | F526024735 | 免疫球蛋白抗體＃ＳＣ－６２４３ | Antiboby,P53 (FL393),#SC-6243 | 200ug,1ML/VIAL |  |  |  |  | 2 | 2 | ＶＬ | 教學研究部 | 0 | 1 | 研究用 |  | 2958465
2412 | F526024737 | 免疫球蛋白抗體 ＃ＳＣ－９９３５ | Antiboby,B Tubulin(N-20) #SC-9935 | 200ug, 1ml/Vial |  |  |  |  | 2 | 2 | ＶＬ | 教學研究部 | 0 | 1 | 研究用 |  | 2958465
2413 | F535241002 | 人類重組蛋白０．０５ｍｇ | REC. Human SCEL 0.05mg #H00008796-P01 | [5 empty] | 2 | 2 | ＴＵＢ | 皮膚科 | 0 | 4 | 免列管 |  | 2958465
2414 | F54100035660000 | 矯正弧線（鈦鉬合金線） | Wire,CNA,Archform,Straight, 10'S/PKG | .014/.016/.018/.020, #PG-CNAB3 |  |  |  |  | 1 | 2 | ＥＡ | 齒顎矯正 | 13 | 163 | 衛署醫器輸壹 | 003566 | 2026-04-11 | PG SUPPLY | USA | 康盛國際貿易有限公司 | 2024-07-31 | SP11039
2415 | F54100035660001 | 鎳鈦彈簧線圈 | Wire,Open Coil Spring,Ni-Ti, 15"/RL | #PG-NCS-122, 0.010*0.030*15" |  |  |  |  | 1 | 2 | ＲＬ | 齒顎矯正 | 0 | 5 | 衛署醫器輸壹 | 003566 | 2026-04-11 | PG SUPPLY | USA | 康盛國際貿易有限公司 | 2024-07-31 | SP11039
2416 | F54100058530000 | 矯正用橡皮鏈 #WO-ECS8 | Elastic,Chin 13.5/15ft Roll #WO-ECS8 | [5 empty] | 1 | 2 | ＲＬ | 齒顎矯正 | 2 | 24 | 衛署醫器輸壹 | 005853 | 2027-05-15 | WORLD CLASS | USA | 康盛國際貿易有限公司 | 2024-07-31 | SP11039
2417 | F54100058530001 | 分離橡皮圈（矯正線固定環，透明） | Sep-A-Ring Ortho,Ligature 42Tie, 1008'S | 1008'/Box, #WO-LT9 |  |  |  |  | 1 | 2 | ＢＯＸ | 齒顎矯正 | 1 | 20 | 衛署醫器輸壹 | 005853 | 2027-05-15 | WORLD CLASS | USA | 康盛國際貿易有限公司 | 2024-07-31 | SP11039
2418 | F54100095340000 | ＷＩＲＥ鉤製作 | Wrought Wire,Clasp Fabrication |  |  | 000000000000 |  |  | 1 | 4 | ＥＡ | 膺復牙科 | 1 | 13 | 衛署醫器輸壹 | 009534 | 2025-11-18 | BEGO | GERMANY | 敬智牙體技術所 | 2024-06-30 | SP11040
2419 | F551026010 | 點樣器 | Sample,Applier, 10'S/PKG #H0002 | [5 empty] | 1 | 2 | ＰＫＧ | 臨床檢驗科 | 0 | 1 | 衛署醫器輸壹 | 003050 | 2026-03-23 | HELENA | USA | 元杏科技有限公司 | 2024-12-31 | SP10032
2420 | F551091801 | 取樣組＃１３３８００ | Micro-Sample Test Kit,500'test/Box | #133800 |  |  |  | 4 試劑 | 1 | 2 | ＢＯＸ | 急診檢驗 | 0 | 6 | 免列管 |  | 2958465 | ADVANCED | USA | 尚上儀器股份有限公司 | 2024-12-31 | SP11201
2421 | F555140500 | 特優級胎牛血清－冷凍品 | Fetal Bovine Serum(FBS), Premium Grade, | 500ml/Bot #97068-085 |  |  |  | 4 試劑 | 1 | 2 | ＢＯＴ | 微生物科 | 1 | 15 | 非醫材列管 |  | 2958465 | VWR | USA | 波仕特生物科技股份有限公司 | 2024-12-31 | SP10271
2422 | F558000002 | ｆ２４�１６蝦過敏原 | f24 Shrimp 16caps/Kit, #14-4181-01 | [5 empty] | 1 | 2 | ＫＩＴ | 過敏免疫風濕 | 2 | 29 | 衛署醫器輸 | 015560 | 2025-12-13 | Phadia AB | SWEDEN | 台灣法迪亞股份有限公司 | 2024-01-31 | MP08022
2423 | F558000003 | 食物類過敏原檢測試劑－１６顆 | Allergen Foods-16caps,#14-4123-01, | 14-4172-01,14-4173-01,14-4124-01,14-4174-01, | 14-4175-01,14-4125-01,14-4176-01,14-4177-01, |  |  |  | 1 | 2 | ＫＩＴ | 過敏免疫風濕 | 8 | 102 | 衛署醫器輸 | 015560 | 2025-12-13 | Phadia AB | SWEDEN | 台灣法迪亞股份有限公司 | 2024-01-31 | MP08022
2424 | F561591001 | 檢體取樣組 | Disposable Sample Tube #202825/500/BOX |  |  |  |  | 4 試劑 | 2 | 2 | ＢＯＸ |  | 0 | 4 | 非醫材列管 |  | 2958465
2425 | F562202003 | 彩色磨砂載玻片，１００片�盒 | Slide glass,Microscope,76+-1mmx26mm+-1mm | (3"x1"), Thickess1.0-1.2mm,100's/box | #colour Frosted |  |  |  | 1 | 2 | ＢＯＸ | 病理科 | 105 | 1260 | 非醫材列管 |  | 2958465 | Japan Yingcheng Co. | JAPAN | 全望企業有限公司 | 2024-12-31 | SP09447
2426 | F562391011 | 蓋玻片 ７０ｘ５０ＭＭ | Slide,Glass,70x50mm,50'S/Box | #C050701 |  |  |  |  | 2 | 2 | ＢＯＸ | 病理科 | 0 | 10 | 免醫材列管 |  | 2958465
2427 | F562472146 | 磨砂載玻片（細磨砂，雙面）５０片�盒 | Slide,Frost Class-B | 76x25-26mm,50'S/BOX Microscope Common,#7107 | =>F562472159 |  |  | 4 試劑 | 1 | 1 | ＢＯＸ | 微生物科 | 6 | 80 | 免醫療器材管 |  | 2958465 | Manny Biological | TAIWAN | 曼尼生物科技有限公司 | 2023-12-31 | SP10413
2428 | F562472147 | 磨砂載玻片（一般，單面）５０片�盒 | Slide,Frost,Class B,76x25-26mm,50'S/BOX | Microscope Common #YJ-143 |  |  |  | 4 試劑 | 1 | 1 | ＢＯＸ | 微生物科 | 29 | 371 |  |  | 2958465 | YANCHENG | China | 益江企業股份有限公司 | 2024-06-30 | VP10006
2429 | F562472148 | 光面載玻片，７６ｘ２６㎜ | Slide Plain,76x26mm,50'S/BOX,Microscope | #YJ-143 |  |  |  | 4 試劑 | 1 | 1 | ＢＯＸ | 臨床檢驗科 | 7 | 97 | 免醫材列管 |  | 2958465 | YANCHENG | China | 益江企業股份有限公司 | 2024-06-30 | VP10006
2430 | F562472156 | 磨砂載玻片 | Slide,Micro,76x26mm,100'S/Box #MS-101 |  |  |  |  | 4 試劑 | 1 | 1 | ＢＯＸ | 微生物科 | 12 | 167 | 非醫材列管 |  | 2958465
2431 | F562559005 | 防剝離披膠玻片 100’S/BOX | Adhesive Glass Slide,76x26x1mm,100'S/BOX | #CREST |  |  |  |  | 1 | 2 | ＢＯＸ | 病理科 | 50 | 600 | 免查驗登記 |  | 2958465 | MATSUNAMI | JAPAN | 全望企業有限公司 | 2024-12-31 | SP10171
2432 | F562677100 | 細胞計算盤（玻片，十格，尿檢標準化作業） | Slide,10 W/G,Plastic,100'S/BOX,#SY9502, | For Urinalysis |  |  |  | 4 試劑 | 1 | 2 | ＢＯＸ | 急診檢驗 | 2 | 36 | 衛署醫器製壹 | 000268 | 2025-09-28 | SY | TAIWAN | 實用醫療器材有限公司 | 2024-12-31 | SP09329
2433 | F565042010 | 抗體抗原反應增強溶液－冷藏品 | Bliss,Solution, 10ml/Bot, 3'Bot/Box | #6902040 |  |  |  |  | 1 | 2 | ＢＯＴ | 輸血醫學科 | 58 | 698 | 衛署醫器輸壹 | 000318 | 2025-08-17 | Millipore | United Kingdom | 韋氏生物科技股份有限公司 | 2024-12-31 | SP09301
2434 | F565045001 | 食物類過敏原－大豆 | Allergeb Foods (f14) Soyabean,16caps/Kit | #14-4115-01 |  |  |  |  | 1 | 2 | ＫＩＴ | 過敏免疫風濕 | 1 | 13 | 衛署醫器輸 | 015560 | 2025-12-13 | Phadia AB | SWEDEN | 台灣法迪亞股份有限公司 | 2024-01-31 | MP08022
2435 | F570012020 | ＡＢＯ－Ｒｈ正反向血型分類卡－冷藏品 | ABO/RH(D)/Reverse,20'S/Box#707155/707100 | ,BioVue System ABO-Rh Reverse Blood Group Reagent |  |  |  |  | 1 | 2 | ＢＯＸ | 輸血醫學科 | 146 | 1755 | 衛署醫器輸 | 011564 | 2028-02-12 | Ortho-Clinical Diag. | United Kingdom | 韋氏生物科技股份有限公司 | 2024-12-31 | SP09301
2436 | F570078008 | 立即判讀生物指示劑挑戰包 | Indicator,Attest Super =>J28000278080000 | Rapid Challenge Pack, 24pkg/Box #41482VF,For S311010201-42 | 3M/USA |  |  |  | 0 | 2 | ＰＫＧ | 滅菌品供應中 | 148 | 1776 | 衛部醫器輸 | 027808 | 2020-10-01
2437 | F570109910 | 稀釋檢驗條 | Strip,Dilution 250'S/Box #62910 | (Dynex-USA) |  |  |  | 4 試劑 | 1 | 2 | ＢＯＸ | 微生物科 | 0 | 10 | 免醫療器材 |  | 2958465 | Dynex | USA | 碩景股份有限公司 | 2024-12-31 | SP10112
2438 | F570195500 | 標準液 | FG,GENESCAN-600(LIZ) SIZE STD KIT, | #4366589,800'S/KIT |  |  |  |  | 2 | 2 | ＫＩＴ | 過敏免疫風濕 | 0 | 1 | 非醫療器材列 |  | 2958465
2439 | F570474001 | 肺炎鏈球菌抗原檢驗卡 | Binax Now Strep.Pneumonia Antigen Card | #710-100,22tests/kit |  |  |  |  | 1 | 2 | ＫＩＴ | 微生物科 | 8 | 100 | 衛署醫器輸壹 | 011638 | 2027-04-27 | ABBOTT | USA | 亞培快速診斷設備股份有限公司 | 2024-05-31 | MP07014
2440 | F570475006 | 真空血糖採血管（灰蓋）２ｍｌ | Tube,Vacuum =>A16750159290000 | NPhebotomy,aF,2ml,#454221,Sterile,Gray Cap,50'S/Pock | "FE Sod.Fluoride/K3EDTA 13x75" |  |  | 4 試劑 | 2 | 2 | ＥＡ | 急診護理站 | 98 | 1220 | 衛署醫器輸 | 015929 | 2026-01-23 | Greiner BIO-ONE | AUSTRIA | 保吉生化學股份有限公司 | 2023-01-06 | VA0901
2441 | F570585053 | 哈迪Ｂ群鏈球菌增殖鑑定培養基（內含紙錠） | Hardy Diagnostics Strep B Carrot Broth | 20tests/kit #Z40 |  |  |  |  | 1 | 2 | ＫＩＴ | 微生物科 | 1 | 19 | 衛署醫器輸壹 | 009798 | 2026-01-13 | HARDY Diagnostics | USA | 炬合國際生物科技有限公司 | 2024-12-31 | SP10007
2442 | F570701001 | 高溫封口機測試卡 | Test Card,High Temp Sraler,200'S/BOX | # |  |  |  |  | 2 | 2 | ＢＯＸ | 滅菌品供應中 | 0 | 2 | 免醫材列管 |  | 2958465
2443 | F570701002 | 低溫封口機測試卡 | Test Card,Low Temp Sraler | ,200'S/BOX |  |  |  |  | 2 | 2 | ＢＯＸ | 滅菌品供應中 | 0 | 2 | 免醫材列管 |  | 2958465
2444 | F571001001 | 胎牛血清（墨西哥） | Qualified,Fetal Bovine(FBS,500ml/BOT, | #10437028 |  |  |  |  | 2 | 2 | ＢＯＴ | 內科部 | 0 | 2 | 研究用 |  | 2958465
2445 | F581229003 | Ｔ．ＢＩＬ | T.BIL |  |  |  |  | 4 試劑 | 1 | 2 | 次 | 臨床檢驗科 | 3625 | 43508 |  |  | 2958465 | BECKMAN COULTER | IRELAND | 美商貝克曼庫爾特有限公司台灣分 | 2027-10-31 | SP11338
2446 | F581475075 | ＴＡＱ聚合� | TAQ POLYMERASE-75ul #TAQ75/375TEST/BOT |  |  |  |  | 4 試劑 | 1 | 2 | ＢＯＴ | 過敏免疫風濕 | 0 | 6 | 非醫材列管 |  | 2958465 | ONE LAMBDA | USA | 太暘生物科技股份有限公司 | 2024-12-31 | SP10205
2447 | F585391002 | 泰可諾多項分析全血品管液 | Techno-path Multichem IA WBT | 3x4x2ml/Kit#5P77.10 |  |  |  |  | 1 | 2 | ＫＩＴ | 臨床檢驗科 | 0 | 4 | 衛部醫器輸 | 026737 | 2024-11-11 | ABBOTT | IRELAND | 新揚行實業有限公司 | 2023-12-31 | SP10210
2448 | F585461001 | 艾科爾斯四合一抗體套組（無償儀器）8+1 | AQUIOS Tetra-1 & Tetra-2+ Panel, | #B23533+B23534/ 50TEST/KIT |  |  |  | 4 試劑 | 1 | 2 | ＳＥＴ | 過敏免疫風濕 | 6 | 81 | 衛部醫器輸 | 027993 | 2025-12-10 | BECKMAN COULTER | USA | 碩景股份有限公司 | 2025-12-31 | MP09019
2449 | F585475250 | 無熱源２５０ｕｌ微量吸管尖 | Tips,Pyrogen Free,250ul,96/rack | ,#PPT25 |  |  |  |  | 2 | 2 | ＥＡ | 腎臟科 | 0 | 2 | 免醫療器材列 |  | 2958465
2450 | F585559010 | 內毒素凝膠法試劑單一試驗測試組 | Test,Single test,0.25EU/ml,10 vials/pack | [5 empty] | 2 | 2 | ＰＫ | 腎臟科 | 0 | 3 | 非醫材列管 |  | 2958465
2451 | F585604023 | 紅血球沉降速率單次檢驗費 | ESR TEST #729073 |  |  |  |  | 4 試劑 | 1 | 2 | 次 | 臨床檢驗科 | 1489 | 17879 | 衛署醫器輸 | 015930 | 2026-01-23 | Greiner BIO-ONE | AUSTRIA | 保吉生化學股份有限公司 | 2026-12-31 | MP10003
2452 | F585604024 | 紅血球沉降速率品管液 | Erythrocyte Sedimentation | Rate Control,(ESR)40TEST/KIT #DS-71006 |  |  |  | 4 試劑 | 1 | 2 | ＫＩＴ | 急診檢驗 | 0 | 14 | 衛部醫器輸 | 032438 | 2024-05-27 | ELITECHGROUP INC. | USA | 保吉生化學股份有限公司 | 2026-12-31 | MP10003
2453 | F587229006 | ＴＧ | TG |  |  |  |  | 4 試劑 | 1 | 2 | 次 | 臨床檢驗科 | 9120 | 109447 |  |  | 2958465 | BECKMAN COULTER | IRELAND | 美商貝克曼庫爾特有限公司台灣分 | 2025-10-14 | MP09009
2454 | F589000017 | 無菌內濾式滴管尖頭 １－１００ｕｌ | Tip,Sterile Aerosol Pipet,1-100ul | 10Box/Set #1094-965-008 |  |  |  |  | 2 | 2 | ＢＯＸ | 病理科 | 4 | 50 | 免醫療器材列 |  | 2958465
2455 | F589000036 | 無菌內濾式滴管尖頭０．１－２０ｕｌ | Tip,0.1-20ul LTS Filtered Tip with Rack | Sterile, 960'S/BOX #30389225 |  |  |  | 4 試劑 | 2 | 2 | ＢＯＸ | 病理科 | 0 | 5 | 免醫療器材列 |  | 2958465
2456 | F589169000 | 無菌內濾式滴管尖頭10ｕｌ-低殘留加長型 | Filter Pipette Tips 10ul #4137NSF | (XL Racked,Sterile) |  |  |  |  | 2 | 2 | ＢＯＸ | 微生物科 | 0 | 20 | 免醫材列管 |  | 2958465
2457 | F589169010 | 過濾盒裝吸管尖 １００ｕｌ | Pipet Tip w/ART Barrier 100ul,10Rack/Box | #2065E-05HR ,MicroPoint Design |  |  |  |  | 2 | 2 | ＢＯＸ | 微生物科 | 0 | 10 | 免醫材列管 |  | 2958465
2458 | F589169200 | 無菌內濾式滴管尖頭200ul | Filtered Tips, Sterile,200ul,96tips/Tray | #4237NSF/ 96 tips/rack,10racks/unit |  |  |  | 4 試劑 | 2 | 2 | ＰＫＧ | 病理科 | 0 | 5 | 免醫材列管 |  | 2958465
2459 | F589199100 | 藍色吸管尖頭，２００－１０００μｌ | Tip Autopipette,Blue,200-1000ul,PP,1000s | /pkg,for gilson's,C200V |  |  |  | 4 試劑 | 1 | 1 | ＰＫＧ | 臨床檢驗科 | 0 | 12 | 免醫療器材列 |  | 2958465
2460 | F589525920 | 反應試劑微量移液管 | Tip,Reagent, 4x108'S/Box, #65920 |  |  |  |  | 4 試劑 | 1 | 2 | ＢＯＸ | 微生物科 | 0 | 7 | 免醫療器材列 |  | 2958465 | Dynex | USA | 碩景股份有限公司 | 2024-12-31 | SP10112
2461 | F589551912 | 檢體微量移液管 | Tip,Sample, 4x108'S/Box, #65910 |  |  |  |  | 4 試劑 | 1 | 2 | ＢＯＸ | 微生物科 | 8 | 98 | 免醫療器材列 |  | 2958465 | Dynex | USA | 碩景股份有限公司 | 2024-12-31 | SP10112
2462 | F589735101 | 黃色吸管尖頭，５－２００μｌ | Tip,Autopipette,Yellow,5-200ul,PP,1000'S | /pkg,for Gilson's |  |  |  | 4 試劑 | 1 | 1 | ＰＫＧ | 微生物科 | 4 | 71 | 免醫療器材列 |  | 2958465
2463 | F591178001 | 螺旋冷凍儲存管２．０ＭＬ（橘色管蓋） | Tube,Freestanding Graduated Tube 2.0ml, | Csrew Caps With Oring(O),#3490+3471O,500's/Pkg |  |  |  |  | 2 | 2 | ＰＫＧ |  | 1 | 15 | 非醫材列管 |  | 2958465
2464 | F591178003 | 螺旋冷凍儲存管２．０ＭＬ（紅色管蓋） | Tube,Freestanding Graduated Tube 2.0ml, | Csrew Caps With Oring(R),#3490+3471R,500's/Pkg |  |  |  |  | 2 | 2 | ＰＫＧ |  | 0 | 5 | 非醫材列管 |  | 2958465
2465 | F598075020 | 細胞抗原穩定劑 | Transfix Cellular Antigen Stabilisation | Reagent,20ml #TFB-20-1 |  |  |  |  | 2 | 2 | ＢＯＴ | 病理檢驗部 | 0 | 1 |  |  | 2958465
2466 | F599603000 | 硫化鐵三醣培養基管（玻璃） | TSI,100'TUBE/Box #8200001 |  |  |  |  | 4 試劑 | 1 | 2 | ＢＯＸ | 微生物科 | 0 | 16 | 衛署醫器製壹 | 000570 | 2025-10-31 | BioStar | TAIWAN | 康儀科技股份有限公司 | 2024-12-31 | SP10064
2467 | F600006009 | 尿沉渣-月結,檢附件數報表(含設備) | Urine Sediment Test, | each month render an account#800-3236+3104+3103+3202+3203 |  |  |  | 4 試劑 | 1 | 2 | ＴＥＳ | 臨床檢驗科 | 6785 | 81441 | 衛部醫器輸壹 | 018861 | 2024-10-31 | 77 Elektronika | HUNGARY | 醫全實業股份有限公司 | 2025-05-31 | MP08023
2468 | F600006012 | 尿液化學－月結，檢附件數報表 | Urine Chemistry Test, | each month render an account#800-7212+7211+7703+7217 |  |  |  | 4 試劑 | 1 | 2 | ＴＥＳ | 臨床檢驗科 | 8774 | 105294 | 衛部醫器輸壹 | 018861 | 2024-10-31 | 77 Elektronika | HUNGARY | 醫全實業股份有限公司 | 2025-05-31 | MP08023
2469 | F60100032420001 | 鑽石釉光拋針（直手機用） | Polisher,Universal,Diamond Integrated,HP | Shank,#CeraGlaze,P341-P30047 | ,Medium/Fine/Ultra-Fine, NTI/GERMANY 63407B |  |  |  | 1 | 2 | ＥＡ | 膺復牙科 | 1 | 31 | 衛署醫器輸壹 | 003242 | 2026-03-29 | NTI Kahla GmbH | GERMANY | 大享牙科材料有限公司 | 2026-07-31 | SP12261
2470 | F60100148790000 | 大矽質磨棒 | Point Silicone Big, 6'S/Box | #R2/R3 |  |  |  |  | 1 | 2 | ＢＯＸ | 口腔醫學部 | 2 | 39 | 衛部醫輸壹登 | 014879 | 2025-01-31 | SHOFU | JAPAN | 大享牙科材料有限公司 | 2024-07-31 | SP11094
2471 | F6010014879I000 | 高速磨針（白色磨石） | Point,Polish White Stone.Fissure 12s/Box | #FG57.22.24.60 ..... |  |  |  |  | 1 | 2 | ＢＯＸ | 膺復牙科 | 0 | 15 | 衛部醫器輸壹 | 014879 | 2025-01-28 | SHOFU | JAPAN | 倍樂國際有限公司 | 2024-07-31 | SP11017
2472 | F6010014879I003 | 汞齊專用拋光材－粗拋彎機用 | Polishers,Brownie,PC2,12'S/BOX #0282 | [5 empty] | 2 | 2 | ＢＯＸ | 牙體復形 | 0 | 1 | 衛部醫器輸壹 | 014879 | 2025-01-28
2473 | F601075001 | 有刻度及砂邊離心管，（５００支�包） | Tube Microcentrifuge,PP,1.5ml,c Marking | Area Graduated,#616201 |  |  |  | 4 試劑 | 1 | 1 | ＥＡ | 臨床檢驗科 | 1291 | 15500 | 免醫療器材列 |  | 2958465 | Greiner Bio-One | GERMANY | 保吉生化學股份有限公司 | 2024-06-30 | VP10006
2474 | F601075002 | 試管１４ＭＬ#OOPW-OT10 | Tube 14ml,10'S/Pack,500'S/Box #OOPW-OT10 |  |  |  |  | 4 試劑 | 1 | 2 | 個 | 婦女醫學部 | 583 | 7000 |  |  | 2958465 | SPARMED | DENMARK | 弘優科技有限公司 | 2024-12-31 | SP11149
2475 | F601075003 | 試管５ＭＬ #OOPW-AT10 | Tube 5ml,10'S/Pack,500'S/Box #OOPW-AT10 | [5 empty] | 1 | 2 | 個 | 婦女醫學部 | 166 | 2000 |  |  | 2958465 | SPARMED | DENMARK | 弘優科技有限公司 | 2024-12-31 | SP11149
2476 | F601075005 | 試管１５ＭＬ#OOPW-CT-05 | Tube,Centrifuge 15ml Single Pack,5EA/PKG | ,500'S/Box #OOPW-CT-05 |  |  |  |  | 1 | 2 | ＰＫＧ | 婦女醫學部 | 16 | 200 |  |  | 2958465 | SPARMED | DENMARK | 弘優科技有限公司 | 2024-12-31 | SP11149
2477 | F601075010 | 塑膠離心試管含蓋（尖頭） | Tube,Centrifuge,c Cap,PS,10ml,100'S/PKG | Conical Bottom |  |  |  | 4 試劑 | 1 | 1 | ＰＫＧ | 病理科 | 2 | 56 | 免醫療列管 |  | 2958465
2478 | F601075015 | 無菌圓底試管（單支包裝） | Tube Centrifuge 14ml,#352001,17x100mm | PS W/SN Cap, 500'S/Box |  |  |  |  | 2 | 2 | ＢＯＸ | 婦女醫學部 | 0 | 11 | 非醫材列管 |  | 2958465
2479 | F601075024 | 離心管５０ＭＬ無菌尖底（ｐｐ）（無菌） | Tube,Centrifuge,PP,Conical,50ml,Sterile | #227261 |  |  |  | 4 試劑 | 1 | 1 | ＥＡ | 醫學研究科 | 2086 | 25240 | 免醫療器材列 |  | 2958465 | Greiner Bio-One | GERMANY | 保吉生化學股份有限公司 | 2024-12-31 | VA1101
2480 | F601075057 | 離心尿管（內塞蓋，尿檢標準化作業） | Tube,Centrifuge,PS,c Cap,100'S/PKG | for Urinalysis, #SY9514C | F641628011新品進用後，此項基準量再行減少 |  |  | 4 試劑 | 1 | 1 | ＰＫＧ | 臨床檢驗科 | 76 | 1132 | 非醫材列管 |  | 2958465 | SY | TAIWAN | 實用醫療器材有限公司 | 2024-12-31 | SP10318
2481 | F601075115 | 尖底無菌離心管 １５ｍｌ | Tube,Centrifuge,Sterile PS 15ml,25'S/PKG | 20PKG/CS,500'S/CS, #TH009 |  |  |  | 4 試劑 | 1 | 2 | ＥＡ | 微生物科 | 166 | 2000 | 非醫材列管 |  | 2958465 | TAIHUA | TAIWAN | 鈦化企業有限公司 | 2024-12-31 | SP10022
2482 | F601085050 | 反應小管ＰＣＲ | Tube,Thermo,0.2ml,1000'S/BOX,#AB-0620 | 0.2ML Thin-Walled Tube with Flat Cap |  | 000000000000 |  |  | 2 | 2 | ＢＯＸ | 過敏免疫風濕 | 0 | 5 |  |  | 2958465
2483 | F601085051 | 離心試管（塑膠）１６ｘ１００ｍｍ ５０支 | Tube,Centrifuge,Sterile,PS,Round,16x100 | mm,Single Package 50's/pkg #SD*4012-B |  |  |  | 4 試劑 | 1 | 1 | ＥＡ | 醫學研究科 | 2417 | 29330 | 免醫材列管 |  | 2958465 | S-D | TAIWAN | 倬立醫材興業股份有限公司 | 2024-12-31 | SP10020
2484 | F601088001 | 冷凍保護載體 10支/包 | Cryotop Safety Kit, 10'S/Pkg#81111/Green | ,#81112/Red,#81113/White,#81114/Blue,#81115/Yellow | ( 5 colors for organization) |  |  |  | 1 | 2 | ＰＫＧ | 婦女醫學部 | 7 | 85 | 衛署醫器輸 | 024985 | 2028-06-25 | KITAZATO | JAPAN | 弘優科技有限公司 | 2024-12-31 | SP10159
2485 | F601091001 | 微量抗凝管 （血漿分離試管） | Tube,Capillary Blood Collection,Microcon | tainer,0.6ml, #365985, 50'S/PKG,Heparin &Plasma Separator,Micro PST-Green |  |  |  | 4 試劑 | 1 | 2 | ＥＡ | 急診檢驗 | 782 | 9400 | 衛署醫器輸 | 015308 | 2025-12-07 | Becton Dickinson | USA | 康儀科技股份有限公司 | 2024-12-31 | SP10113
2486 | F601109080 | 內毒素試驗樣品稀釋管 | Tube,Dilution Tube 11ml, 80's/PKG #91115 | [5 empty] | 2 | 2 | ＰＫＧ | 腎臟科 | 0 | 6 | 非醫材列管 |  | 2958465
2487 | F601581002 | 陽極緩衝液灌 | Buffer Anode Container 3500 Series | #4393927, 4'Containers/Box |  |  |  | 4 試劑 | 2 | 2 | ＢＯＸ | 過敏免疫風濕 | 0 | 6 | 免醫材列管 |  | 2958465
2488 | F601581003 | 陰極緩衝液灌 | Buffer Buffer Container 3500 Series | #4408256, 4'Containers/Box |  |  |  | 4 試劑 | 2 | 2 | ＢＯＸ | 過敏免疫風濕 | 0 | 6 | 免醫材列管 |  | 2958465
2489 | F601583016 | 組織培養試管（管長１４ＣＭ內容物１２ＣＭ | Tube T.C (Tissae Culcure 16x100),1000/CS | #163160, Greiner,14ml Sterile |  |  |  | 4 試劑 | 2 | 2 | ＣＳ | 微生物科 | 1 | 13 | 非醫材列管 |  | 2958465 | Greiner Bio-One | GERMANY | 保吉生化學股份有限公司 | 2023-08-31 | VP10004
2490 | F601585075 | 拋棄式玻璃試管（平口） １２ｘ７５ｍｍ | Tube,Test,Glass,12x75mm,#AK73500-01275 | 250'S/Box (O.D. OUTER DIAMETER"X Length) |  |  |  | 4 試劑 | 2 | 2 | ＥＡ | 微生物科 | 83 | 1000 | 非醫療器材 |  | 2958465
2491 | F601585077 | 塑膠試管，１２ｘ７５㎜（ＯＤ），５ｍｌ | Tube,Test,PS, 12x75mm(OD),5ml, 250'S/PKG | #3014 | from F006014725,F601472075 |  |  | 4 試劑 | 1 | 1 | ＥＡ | 輸血醫學科 | 13664 | 164000 | 非醫材列管 |  | 2958465 | S-D | TAIWAN | 倬立醫材興業股份有限公司 | 2024-06-30 | VP10006
2492 | F601585078 | 塑膠試管附蓋，（２５０支�包） | Tube,Test,c Outer Cap,PS,12x75mm(OD),5ml | #TH004,250'S/PKG |  |  |  | 4 試劑 | 1 | 1 | ＥＡ | 核醫科 | 5331 | 64000 | 免醫材列管 |  | 2958465 | TAIHUA | TAIWAN | 鈦化企業有限公司 | 2024-12-31 | SP10045
2493 | F601671003 | 快速安全套管（真空採血管）－安全 | Holder,Quick,for Blood Collection Tube | #368872 (20'S/Pkg) |  |  |  |  | 1 | 2 | ＥＡ | 臨床檢驗科 | 61 | 740 | 衛署醫器輸 | 022731 | 2026-10-24 | Becton Dickinson | JAPAN | 康儀科技股份有限公司 | 2024-12-31 | SP10027
2494 | F611229006 | ＵＡ | [5 empty] | 4 試劑 | 1 | 2 | 次 | 臨床檢驗科 | 5045 | 60550 |  |  | 2958465 | BECKMAN COULTER | IRELAND | 美商貝克曼庫爾特有限公司台灣分 | 2025-10-14 | MP09009
2495 | F61400011810000 | 咬合紙120張 | Articulating Paper,22x120mm,35m, | 12sheetsx10/Box,blue/red #001142/001143 |  |  |  |  | 2 | 2 | ＢＯＸ | 膺復牙科 | 0 | 30 | 衛部醫器輸壹登 | 001181 | 2025-10-25
2496 | F61400095730000 | 咬合膏 | Paste Indicator PIP, 1.25'oz/Bot | [5 empty] | 1 | 2 | ＢＯＴ | 膺復牙科 | 2 | 38 | 衛署醫器輸壹 | 009573 | 2025-11-24 | KEYSTONE INDUSTRIES | USA | 倍樂國際有限公司 | 2024-07-31 | SP11017
2497 | F619000004 | 特異性ＩｇＥ校正試劑組－校正片 | Specific IgE Calibrator Strip 0-100, | 5x1Curve/KIT,#10-9459-xx(41) |  |  |  | 4 試劑 | 1 | 2 | ＫＩＴ | 過敏免疫風濕 | 0 | 3 | 衛部醫器輸 | 027099 | 2025-03-12 | Phadia AB | SWEDEN | 台灣法迪亞股份有限公司 | 2024-01-31 | MP08022
2498 | F619000005 | 特異性ＩｇＥ校正試劑組－抗ＩｇＥ | UniCAP,Anti-IgE,16'caps/KIT,#14-4417-xx | (41) |  |  |  | 4 試劑 | 1 | 2 | ＫＩＴ | 過敏免疫風濕 | 4 | 50 | 衛部醫器輸 | 027099 | 2025-03-12 | Phadia AB | SWEDEN | 台灣法迪亞股份有限公司 | 2024-01-31 | MP08022
2499 | F619000006 | 吸入性過敏原群篩檢試劑 | UniCAP,Phadiatop Immuno,3x16/KIT,#14-440 | 5-xx(41) |  |  |  | 4 試劑 | 1 | 2 | ＫＩＴ | 過敏免疫風濕 | 4 | 58 | 衛部醫器輸 | 027906 | 2025-11-17 | Phadia AB | SWEDEN | 台灣法迪亞股份有限公司 | 2024-01-31 | MP08022
2500 | F619000008 | 特異性ＩｇＥ校試劑組－校正取線品管片 | Specific IgE Curve Control Strip,5x3 | Pairs/KIT,#10-9312-xx (41) |  |  |  | 4 試劑 | 1 | 2 | ＫＩＴ | 過敏免疫風濕 | 1 | 17 | 衛部醫器輸 | 027099 | 2025-03-12 | Phadia AB | SWEDEN | 台灣法迪亞股份有限公司 | 2024-01-31 | MP08022
2501 | F619000012 | 螢光顯色試劑 | UniCAP Development Sol, 6x200'S/Kit | #10-9441-xx(41) |  |  |  | 4 試劑 | 1 | 2 | ＫＩＴ | 過敏免疫風濕 | 6 | 73 | 非醫療器材列 |  | 2958465 | Phadia AB | SWEDEN | 台灣法迪亞股份有限公司 | 2024-01-31 | MP08022
2502 | F619000014 | 停止液 | Stop Solution,6x185test/Kit | #10-9442-xx(41) ( 6x119ml) |  |  |  |  | 1 | 2 | ＫＩＴ | 過敏免疫風濕 | 3 | 39 | 非醫材列管 |  | 2958465 | Phadia AB | SWEDEN | 台灣法迪亞股份有限公司 | 2024-01-31 | MP08022
2503 | F619000016 | 特異性ＩｇＥ標定抗體４００ | Specific IgE Conjugate 400,6x400'S/KIT, | #10-9310-xx(41) |  |  |  | 4 試劑 | 1 | 2 | ＫＩＴ | 過敏免疫風濕 | 1 | 12 | 衛部醫器輸壹 | 014475 | 2024-09-03 | Phadia AB | SWEDEN | 台灣法迪亞股份有限公司 | 2024-01-31 | MP08022
2504 | F619000017 | 嗜伊紅性白血球陽離子蛋白檢測試劑標定抗體 | ECP Conjugate 50,2x50s/KIT #10-9321-xx | (41) |  |  |  |  | 1 | 2 | ＫＩＴ | 過敏免疫風濕 | 3 | 39 | 衛署醫器輸 | 015223 | 2025-12-05 | Phadia AB | SWEDEN | 台灣法迪亞股份有限公司 | 2024-01-31 | MP08022
2505 | F619000018 | 嗜伊紅性白血球陽離子蛋白檢測試劑校正片 | ECP Calibrator Strip,1curve,#10-9345-xx | (41) |  |  |  | 4 試劑 | 1 | 2 | ＫＩＴ | 過敏免疫風濕 | 0 | 6 | 衛署醫器輸 | 015223 | 2025-12-05 | Phadia AB | SWEDEN | 台灣法迪亞股份有限公司 | 2024-01-31 | MP08022
2506 | F619000019 | 嗜伊紅性白血嗜陽離子蛋白檢測試劑曲線控制 | ECP Curve Control Strip, 1x6's/Kit | #10-9352-xx(41) |  |  |  | 4 試劑 | 1 | 2 | ＫＩＴ | 過敏免疫風濕 | 3 | 41 | 衛署醫器輸 | 015223 | 2025-12-05 | Phadia AB | SWEDEN | 台灣法迪亞股份有限公司 | 2024-01-31 | MP08022
2507 | F619000020 | 嗜伊紅性白血嗜陽離子蛋白檢測試劑抗ＥＣＰ | ECP Anti-ECP, 16caps/kits | #14-4515-XX(41) |  |  |  | 4 試劑 | 1 | 2 | ＫＩＴ | 過敏免疫風濕 | 21 | 262 | 衛署醫器輸 | 015223 | 2025-12-05 | Phadia AB | SWEDEN | 台灣法迪亞股份有限公司 | 2024-01-31 | MP08022
2508 | F619000022 | ｔｘ７樹花粉篩檢 | Allergy PED,tx7,16Caps/KIT,#14-4272-01 |  |  |  |  | 4 試劑 | 1 | 2 | ＫＩＴ | 過敏免疫風濕 | 2 | 33 | 衛署醫器輸 | 015710 | 2025-12-20 | Phadia AB | SWEDEN | 台灣法迪亞股份有限公司 | 2024-01-31 | MP08022
2509 | F619000023 | ｆｘ１ 堅果類篩檢 | Allergy PED,fx1 16'Caps/kit,#14-4206-01 |  |  |  |  | 4 試劑 | 1 | 2 | ＫＩＴ | 過敏免疫風濕 | 3 | 41 | 衛署醫器輸 | 015560 | 2025-12-13 | Phadia AB | SWEDEN | 台灣法迪亞股份有限公司 | 2024-01-31 | MP08022
2510 | F619000024 | ｆｘ２海鮮類篩檢 | Allergy PED,fx2,16Caps/KIT,#14-4207-01 |  |  |  |  | 4 試劑 | 1 | 2 | ＫＩＴ | 過敏免疫風濕 | 1 | 17 | 衛署醫器輸 | 015560 | 2025-12-13 | Phadia AB | SWEDEN | 台灣法迪亞股份有限公司 | 2024-01-31 | MP08022
2511 | F619000025 | ｆｘ３ 五穀篩檢 | Allergy PED,fx3,16Caps/KIT,#14-4208-01 |  |  |  |  | 4 試劑 | 1 | 2 | ＫＩＴ | 過敏免疫風濕 | 3 | 37 | 衛署醫器輸 | 015560 | 2025-12-13 | Phadia AB | SWEDEN | 台灣法迪亞股份有限公司 | 2024-01-31 | MP08022
2512 | F619000028 | ｅ６ 天竺鼠上皮 | e6 Guinea Pig 16caps/kit #14-4167-01 |  |  |  |  | 4 試劑 | 1 | 2 | ＫＩＴ | 過敏免疫風濕 | 1 | 14 | 衛署醫器輸 | 015376 | 2025-12-09 | Phadia AB | SWEDEN | 台灣法迪亞股份有限公司 | 2024-01-31 | MP08022
2513 | F619000031 | 表皮及動物蛋白類過敏原檢測試劑－１０顆 | Allergen Epidermals and animal proteins- | 10caps #14-4309-01,14-4171-01,14-4326-01, | 14-4327-01,14-4356-01,14-5032-01 |  |  | 4 試劑 | 1 | 2 | ＫＩＴ | 過敏免疫風濕 | 4 | 59 | 衛署醫器輸 | 015376 | 2025-12-09 | Phadia AB | SWEDEN | 台灣法迪亞股份有限公司 | 2024-01-31 | MP08022
2514 | F619000033 | 混和食物類過敏原檢測試劑－１０顆 | Allergen Food mixes,10caps#14-4846-01, | 14-5177-01,14-4849-01,14-4851-01,14-4853-01, | 14-5206-01,14-5212-01,14-4894-01,14-4827-01 |  |  | 4 試劑 | 1 | 2 | ＫＩＴ | 過敏免疫風濕 | 5 | 63 | 衛署醫器輸 | 015560 | 2025-12-13 | Phadia AB | SWEDEN | 台灣法迪亞股份有限公司 | 2024-01-31 | MP08022
2515 | F619521433 | ＴＩＢＣ ＋ Ｆｅ | [5 empty] | 4 試劑 | 1 | 2 | 次 | 臨床檢驗科 | 375 | 4501 |  |  | 2958465 | BECKMAN COULTER | IRELAND | 美商貝克曼庫爾特有限公司台灣分 | 2025-10-14 | MP09009
2516 | F628208000 | 尿酸霉測試培養基（玻璃） | Urea,Agar Slant,100'Tube/Box #8200003 |  |  |  |  | 4 試劑 | 1 | 2 | ＢＯＸ | 微生物科 | 0 | 16 | 衛署醫器製壹 | 000570 | 2025-10-31 | BioStar | TAIWAN | 康儀科技股份有限公司 | 2024-12-31 | SP10064
2517 | F628478002 | 尿中酸鹼度檢驗單次費用 | U-PH and Critical Care Analyses Fee | [5 empty] | 1 | 2 | 次 | 臨床檢驗科 | 2 | 25 | 衛部醫器輸 | 025268 | 2028-08-20 | Roche | GERMANY | 威力德生醫股份有限公司 | 2024-10-31 | MP08007
2518 | F63000071780000 | 製冰機墊片 | Slush Drape , 160x160cn/40PCS/CTN | #AH9621 |  |  |  |  | 1 | 2 | ＥＡ | 手術室 | 16 | 200 | 衛部醫器製壹 | 007178 | 2027-09-19 | 欣邦 | TAIWAN | 英屬維京群島商亞太醫聯股份有限 | 2024-06-30 | SP11122
2519 | F63000092640000 | 橡皮布固定用蝴蝶夾（各型） | Clamp,Rubber Dam,Any Size | #01012003~01013008,shape:molar/bicuspid/labial/deciduous, | stainless steel,auto-clavable. |  |  |  | 2 | 2 | ＥＡ | 牙髓病科 | 0 | 11 | 衛署醫器輸壹 | 009264 | 2025-09-29
2520 | F63000092640001 | 橡皮布固定用蝴蝶夾（帶齒） | Clamp,Rubber Dam,WithSerrated Beaks, | Posterior #01012067~01012956,clamp with serrated beaks,shape: | molar/tiger,stainless steel,auto-clavable. |  |  |  | 2 | 2 | ＥＡ |  | 0 | 3 | 衛署醫器輸壹 | 009264 | 2025-09-29
2521 | F63000163690005 | 橡皮布，５吋 | Dam,Rubber,Latex 5"x5" (52's/Box) | [5 empty] | 1 | 2 | ＢＯＸ | 牙髓病科 | 2 | 28 | 衛部醫器輸壹 | 016369 | 2026-04-08 | FLEXOMATIC | MALAYSIA | 倍樂國際有限公司 | 2024-07-31 | SP11017
2522 | F63000163690006 | 橡皮布，６吋 | Dam,Rubber,Latex, 6"x6", 36's/Box | [5 empty] | 1 | 2 | ＢＯＸ | 牙髓病科 | 2 | 41 | 衛部醫器輸壹 | 016369 | 2026-04-08 | FLEXOMATIC | MALAYSIA | 倍樂國際有限公司 | 2024-07-31 | SP11017
2523 | F641628011 | 尿液檢體收集器(滅菌)100EA/BOX | Vacutainer Urine Collection Devices | (Sterile) #364915/ 11ml,16x100mm,100EA/BOX |  |  | 28075 |  | 1 | 1 | ＢＯＸ | 臨床檢驗科 | 35 | 531 | 衛部醫器輸壹 | 021114 | 2024-12-18 | BECTON DICKINSON | United Kingdom | 保慶股份有限公司 | 2024-12-31 | SP10272
2524 | F649023009 | ＡＭＹＬ | [5 empty] | 4 試劑 | 1 | 2 | 次 | 臨床檢驗科 | 174 | 2090 |  |  | 2958465 | BECKMAN COULTER | IRELAND | 美商貝克曼庫爾特有限公司台灣分 | 2025-10-14 | MP09009
2525 | F649061042 | 尿素氮測定試劑 | BUN(Blood Urea Nitrogen) #OSR6234 | R1:53mL*4/ R2:53mL*4 | =>A17700300710000 |  |  | 4 試劑 | 1 | 2 | 次 | 急診檢驗 | 8544 | 102539 | 衛部醫器輸 | 030071 | 2027-10-13 | BECKMAN COULTER | IRELAND | 美商貝克曼庫爾特有限公司台灣分 | 2022-09-30 | SP10043
2526 | F649061043 | 肌酸酐ＣＲＥ測定試劑（血液） | Crea(creatinine),R1:51mlx4/R2:51mlx4 | #OSR6178 | =>A12250298340000 |  |  | 4 試劑 | 1 | 2 | 次 | 臨床檢驗科 | 10094 | 121148 | 衛部醫器輸 | 029834 | 2027-08-25 | BECKMAN COULTER | IRELAND | 美商貝克曼庫爾特有限公司台灣分 | 2022-09-30 | SP10043
2527 | F649061044 | 鈉 | Na(Sodium), #66320/66319/66318 | ISE Buffer:2000mL*4 /ISE Mid Stand :2000mL*4/ISE Ref:1000mL*4 | =>A16650156250000 |  |  | 4 試劑 | 1 | 2 | 次 | 急診檢驗 | 8462 | 101558 | 衛署醫器輸 | 015625 | 2025-12-16
2528 | F649061045 | 鉀試劑片 | K(potassium) #66320/66319/66318 | ISE Buffer:2000mL*4/ISE Mid Stand : 2000mL*4/ISE Ref:1000mL*4 | =>A16650156250001 |  |  | 4 試劑 | 1 | 2 | 次 | 急診檢驗 | 9185 | 110233 | 衛署醫器輸 | 015625 | 2025-12-16
2529 | F649061046 | 氯 | CL(chloride) #66320/66319/66318 | ISE Buffer:2000mL*4/ISE Mid Stand : 2000mL*4/ISE Ref:1000mL*4 | =>A16650156250002 |  |  | 4 試劑 | 1 | 2 | 次 | 急診檢驗 | 294 | 3547 | 衛署醫器輸 | 015625 | 2025-12-16
2530 | F649061047 | 葡萄糖測定試劑 | Glu(glucose) #OSR6221 | R1:53mL*4 R2:27mL*4 | =>A13450298560000 |  |  | 4 試劑 | 1 | 2 | 次 | 急診檢驗 | 4820 | 57846 | 衛部醫器輸 | 029856 | 2027-09-22 | BECKMAN COULTER | IRELAND | 美商貝克曼庫爾特有限公司台灣分 | 2022-09-30 | SP10043
2531 | F649061048 | 鈣(許可證逾期) | Ca(calcium),R1:15mL*4 =>A11450304770000 | #OSR60117 |  |  |  | 4 試劑 | 6 | 2 | 次 | 臨床檢驗科 | 1408 | 16911 | 衛部醫器輸 | 028436 | 2021-05-31 | BECKMAN COULTER | IRELAND | 美商貝克曼庫爾特有限公司台灣分 | 2022-09-30 | SP10043
2532 | F649061049 | 總膽紅素測定試劑 | TBIL(total bilirubin) # OSR6112 | R1 Color:15mL*4/ R2 Blank:15mL*4 | =>A11100304520000 |  |  | 4 試劑 | 1 | 2 | 次 | 急診檢驗 | 4164 | 49982 | 衛部醫器輸 | 030452 | 2027-10-30 | BECKMAN COULTER | IRELAND | 美商貝克曼庫爾特有限公司台灣分 | 2022-09-30 | SP10043
2533 | F649061050 | 天門冬氨酸轉移脢 | AST(GOT,glutamic- =>A11000298420000 | oxaloacetic transferase),R1:25mL*4/ R2:25mL*4 #OSR6109 |  |  |  | 4 試劑 | 0 | 2 | 次 | 臨床檢驗科 | 4351 | 52220 | 衛部醫器輸 | 029842 | 2027-09-04 | BECKMAN COULTER | IRELAND | 美商貝克曼庫爾特有限公司台灣分 | 2022-09-30 | SP10043
2534 | F649061053 | 乳酸去氫脢 | # OSR6127=>A14400005130000 | LDH�(lactate dehydrogenase�)R1�:40mL*4 /R2�:20mL*4 |  |  |  | 4 試劑 | 1 | 2 | 次 | 臨床檢驗科 | 580 | 6964 | 衛署醫器輸壹 | 000513 | 2025-09-20
2535 | F649061054 | 肌酸磷化激脢測定試劑 | CK(creatine kinase)# OSR6279 | R1-1:44mL*4, R1-2 : 8mL*4, R2:13mL*4 | =>A12150300650000 |  |  | 4 試劑 | 1 | 2 | 次 | 急診檢驗 | 2367 | 28422 | 衛部醫器輸 | 030065 | 2027-09-30
2536 | F649061055 | ｒ－麩胺？轉移脢 | GGT(g-glutamyltrans =>A13600005900000 | ferase),R1:15mlx4/R2:15mlx4/ #OSR6119 |  |  |  | 4 試劑 | 0 | 2 | 次 | 急診檢驗 | 311 | 3748 | 衛署醫器輸壹 | 000590 | 2025-09-27
2537 | F649061056 | 澱粉脢 | AMYL(amylase) #OSR6106 | R1:40mL*4 | =>A10700295120000 |  |  | 4 試劑 | 1 | 2 | 次 | 急診檢驗 | 615 | 7390 | 衛部醫器輸 | 029512 | 2027-03-10
2538 | F649061057 | 鎂 | Mg(magnesium) , =>A14950005100000 | R1:40mL*4 #OSR6189 |  |  |  | 4 試劑 | 0 | 2 | 次 | 急診檢驗 | 627 | 7538 | 衛署醫器輸壹 | 000510 | 2025-09-20
2539 | F649061058 | 肌酸激脢同功脢(許可證逾期) | CKMB, #OSR61155 =>A12150298580000 | R1-1:22mL*2 R1-2 : 4mL*2 ,R2:6mL*4 |  |  |  | 4 試劑 | 6 | 2 | 次 | 急診檢驗 | 969 | 11638 | 衛部醫器輸 | 028108 | 2021-02-26
2540 | F649061061 | 氨 | AMM(ammonia) #OSR61154 | R1:16mL*2 STD:3mL*1 | =>A11500291970000 |  |  | 4 試劑 | 1 | 2 | 次 | 急診檢驗 | 295 | 3541 | 衛部醫器輸 | 029197 | 2027-01-20 | BECKMAN COULTER | USA | 美商貝克曼庫爾特有限公司台灣分 | 2022-09-30 | SP10043
2541 | F649061062 | 酒精試劑 | ALC(alcohol) =>A30400293170000 | 2*150TEST/KIT #474947 |  |  |  | 4 試劑 | 0 | 2 | 次 | 急診檢驗 | 41 | 494 | 衛部醫器輸 | 029317 | 2027-02-03
2542 | F649061064 | 總蛋白 | BF-PROTEIN #OSR6132 | R1:25mL*4 R2:25mL*4 | =>A16350005880000 |  |  | 4 試劑 | 1 | 2 | 次 | 急診檢驗 | 115 | 1388 | 衛署醫器輸壹 | 000588 | 2025-09-27
2543 | F649061066 | 膽鹼脂脢 | Cholinesterase =>A32400005120000 | ,R1:30mL*4 R2:6mL*4#OSR6114 |  |  |  | 4 試劑 | 0 | 2 | 次 | 急診檢驗 | 0 | 11 | 衛署醫器輸壹 | 000512 | 2025-09-20
2544 | F649061068 | 直接膽紅素測定試劑 | Direct Bilirubin,R1:=>A11100298120000 | 6mL*4 R2:6mL*4#OSR6111 |  |  |  | 4 試劑 | 0 | 2 | 次 | 臨床檢驗科 | 80 | 977 | 衛部醫器輸 | 029812 | 2027-07-31 | BECKMAN COULTER | IRELAND | 美商貝克曼庫爾特有限公司台灣分 | 2022-09-30 | SP08218
2545 | F649061069 | 高敏度心肌鈣蛋白液 | Troponin ,50TestX2 #A98264 |  | =>A12150257360000 |  |  | 4 試劑 | 1 | 2 | 次 | 急診檢驗 | 2064 | 24777 | 衛部醫器輸 | 025736 | 2023-12-27
2546 | F649061073 | 體液ＧＬＵ(許可證註銷) | BF-Sugar, #OSR6221 =>A13450298560001 | R1:53mL*4 R2:27mL*4 |  |  |  | 4 試劑 | 6 | 2 | 次 | 急診檢驗 | 74 | 900 | 衛部醫器輸 | 027710 | 2020-10-07
2547 | F649061074 | 體液ＣＬ | BF-Chloride =>A16650156250003 | ISE Buffer:2000mL*4,ISE Mid Stand:2000mL*4,ISE Ref:1000mL*4 | #66320/66319/66318 |  |  | 4 試劑 | 0 | 2 | 次 | 急診檢驗 | 13 | 162 | 衛署醫器輸 | 015625 | 2025-12-16
2548 | F649061075 | 體液ＬＤＨ | BF-LDH,R1�:40mL*4/R2�:20mL 4 #OSR6127 |  | =>A14400005130001 |  |  | 4 試劑 | 1 | 2 | 次 | 急診檢驗 | 115 | 1381 | 衛署醫器輸壹 | 000513 | 2025-09-20
2549 | F649061076 | 澱粉脢試劑片(體液Amyl)許註銷 | BF-AMYL, R1:40MLx4 =>A10700295120001 | #OSR6106 |  |  |  | 4 試劑 | 6 | 2 | 次 | 臨床檢驗科 | 22 | 275 | 衛部醫器輸 | 027681 | 2020-09-15
2550 | F649061078 | 腦髓液ＧＬＵ(許可證註銷) | CSF-Sugar #OSR6221 =>A13450298560002 | R1:53mL*4/ R2:27mL*4 |  |  |  | 4 試劑 | 6 | 2 | 次 | 臨床檢驗科 | 11 | 141 | 衛部醫器輸 | 027710 | 2020-10-07
2551 | F649061084 | 尿液ＣＬ | U-CL#66320/66319/66318 =>A16650156250005 | ISE Buffer:2000mL*4/ISE Mid Stand :2000mL*4/ ISE Ref:1000mL*4 |  |  |  | 4 試劑 | 0 | 2 | 次 | 臨床檢驗科 | 12 | 146 | 衛署醫器輸 | 015625 | 2025-12-16
2552 | F649088004 | ２ｍｌ冷凍保存管（無菌）附書寫區 | Vial,Cryule Sterile w/writ Space 2ml, | 100pcs/bag,#72.694.006 |  |  |  |  | 1 | 2 | ＥＡ | 微生物科 | 1583 | 19000 | 非醫材列管 |  | 2958465 | SARSTEDT | GERMANY | 亞醫醫學器材股份有限公司 | 2024-12-31 | SP11045
2553 | F649088012 | ＣＲＰ | [5 empty] | 4 試劑 | 1 | 2 | 次 | 臨床檢驗科 | 654 | 7849 |  |  | 2958465 | BECKMAN COULTER | IRELAND | 美商貝克曼庫爾特有限公司台灣分 | 2025-10-14 | MP09009
2554 | F649105101 | 乾燥組＃１２５０２３２ | Dessicant Pack,2set/BOX #1250232 | for Vitros 350 |  |  |  |  | 2 | 2 | ＢＯＸ | 腎臟科 | 0 | 4 | 非醫材列管 |  | 2958465
2555 | F649195025 | 甲基紅ＶＰ測試肉湯管（玻璃） | V-P,100'Tube/Box #8200005 |  |  |  |  | 4 試劑 | 1 | 2 | ＢＯＸ | 醫學教學科 | 0 | 6 | 衛署醫器製壹 | 000570 | 2025-10-31 | BioStar | TAIWAN | 康儀科技股份有限公司 | 2024-12-31 | SP10064
2556 | F649461001 | 濕度控制包（鹽包組）＃１２４７８７３ | Pads Salt,Humidity Cont2set/BOX #1247873 | [5 empty] | 2 | 2 | ＢＯＸ | 腎臟科 | 0 | 4 | 非醫材列管 |  | 2958465
2557 | F649472014 | 無菌血清瓶 （１００’�包） | Vial,c Cap Sterilized,PP,15x45mm(OD) | Screwed, 100's/Pkg |  |  |  | 4 試劑 | 2 | 2 | ＥＡ | 微生物科 | 333 | 4000 | 免醫療器材列 |  | 2958465 | ALPHAPLUS | TAIWAN | 明傑企業社 | 2018-05-06 | SP03242
2558 | F649472016 | 耐酸鹼計數小瓶 （５００支�包） | Vial.c Cap.Non-Sterilized.PP.15x45mm(OD) | Screwed, 500'S/Pkg #TH013 |  |  |  | 4 試劑 | 2 | 2 | ＥＡ | 過敏免疫風濕 | 333 | 4000 | 免醫療器材列 |  | 2958465 | TAIHUA | TAIWAN | 鈦化企業有限公司 | 2020-05-31 | SP06246
2559 | F649479001 | 塑膠吸管，＃６８０７１５ | Vitros Versa Tip,1000's/PKG #680175 | for Virtos 950 |  |  |  |  | 2 | 2 | ＰＫＧ | 腎臟科 | 0 | 6 | 非醫材列管 |  | 2958465
2560 | F649628004 | 腦脊液蛋白 | CSF-PROTEIN |  |  |  |  | 4 試劑 | 1 | 2 | 次 | 臨床檢驗科 | 334 | 4009 |  |  | 2958465 | BECKMAN COULTER | IRELAND | 美商貝克曼庫爾特有限公司台灣分 | 2025-10-14 | MP09009
2561 | F66400035000000 | 吸唾管 | Tube,Endo. Suction, 100'S/Pkg | #93402 |  |  |  |  | 1 | 2 | ＰＫＧ | 牙周病科 | 6 | 96 | 衛署醫器製壹 | 003500 | 2026-05-26 | PENG WAVES | TAIWAN | 大享牙科材料有限公司 | 2026-07-31 | SP12261
2562 | F66400157090000 | 可棄式吸唾管 | Saliva ejectors,Disposable #2900 | D:6.5mm,L:15cm |  |  |  |  | 1 | 2 | ＥＡ | 牙周病科 | 922 | 11100 | 衛部醫器輸壹 | 015709 | 2025-12-01 | ASA DENTAL S.P.A. | ITALY | 大享牙科材料有限公司 | 2026-07-31 | SP12006
2563 | F66600128770000 | 齒頸部瓷牙（磁粉） | Power,Porcelain Margin Shoulder 12g. | Ivoclar Vivadent #氟磷灰石玻璃陶瓷粉 |  |  |  |  | 1 | 4 | ＥＡ | 膺復牙科 | 0 | 6 | 衛署醫器輸 | 012877 | 2025-11-02 | IVOCLAR VIVADENT | Liechtenstein | 敬智牙體技術所 | 2024-06-30 | SP11040
2564 | F66600273930000 | 全陶瓷瓷冠 | All Ceramic Crown | Amann Girrbach #氧化鋯 |  |  |  |  | 1 | 4 | ＥＡ | 膺復牙科 | 17 | 220 | 衛部醫器輸 | 027393 | 2025-05-18 | Amann Girrbach | AUSTRIA | 敬智牙體技術所 | 2024-06-30 | SP11040
2565 | F66600273930001 | 全陶瓷崁體，冠蓋體 | All Ceramic Inlay Only | Amann Girrbach #氧化鋯 |  | 000000000000 |  |  | 1 | 4 | ＥＡ | 膺復牙科 | 0 | 7 | 衛部醫器輸 | 027393 | 2025-05-18 | Amann Girrbach | AUSTRIA | 敬智牙體技術所 | 2024-06-30 | SP11040
2566 | F66600313510000 | Ｌａｖａ全磁冠 | Crown,Lava Ceramic3M ESPE | #氧化鋯 |  |  |  |  | 1 | 4 | ＥＡ | 膺復牙科 | 13 | 165 | 衛部醫器輸 | 031351 | 2028-07-17 | 3M ESPE | USA | 敬智牙體技術所 | 2024-06-30 | SP11040
2567 | F66600329890000 | 全陶瓷瓷冠 | All Ceramic Crown | 二氧化鋯 #Argen Z HT+系列 |  |  |  |  | 1 | 4 | ＥＡ | 牙髓病科 | 3 | 48 | 衛部醫器輸 | 032989 | 2024-11-07 | ARGEN | USA | 三雅牙體技術所 | 2024-06-30 | SP11040
2568 | F672103001 | 血液檢驗項目ＷＢＣ，白血球計數單次費用 | WBC-DC,Test | [5 empty] | 1 | 2 | ＥＡ | 血液腫瘤科 | 140 | 1681 | 衛署醫器輸壹 | 011949 | 2027-07-16 | SYSMEX | JAPAN | 三東國際貿易股份有限公司 | 2025-12-31 | MP09007
2569 | F6880003054I000 | 印模牙托(開孔/無滾邊) | Impression Tray,perforated,INOX, | upper/lower,size1-6,color corded.#2801-L1:6/ U1:6/ D-S. |  |  |  |  | 2 | 2 | ＥＡ | 膺復牙科 | 0 | 5 | 衛部醫器輸壹登 | 003054 | 2026-10-31
2570 | F68800095330000 | 精密印模托（前牙，後牙直，後牙彎 | Tray Triple,Impression,35'S/Box | [5 empty] | 1 | 2 | ＢＯＸ | 牙體復形 | 0 | 4 | 衛署醫器輸壹 | 009533 | 2025-11-18 | PREMIER | USA | 倍樂國際有限公司 | 2024-07-31 | SP11017
2571 | F68800171480000 | 東方型牙托 | Impression Tray,COE/Oriental, | nickle-plated,Upper #UY-11:14 ,Lower #LY-11:14 |  |  |  |  | 2 | 2 | ＥＡ | 膺復牙科 | 1 | 12 | 衛部醫器輸壹登 | 017148 | 2024-10-31
2572 | F6880A000130000 | 印模牙托(開孔/滾邊) | Impression Tray,perforated with | retention rim, upper/lower #841110-841190 |  |  |  |  | 2 | 2 | ＥＡ | 膺復牙科 | 0 | 5 | 衛部醫器輸壹登 | a00013 | 2023-10-31
2573 | F68900092000000 | 萬能腊條 ３╱１６〞（長條型） | Wax Utility,3/16",Strip, 1-LB/Box | [5 empty] | 1 | 2 | ＢＯＸ | 膺復牙科 | 0 | 11 | 衛署醫器輸壹 | 009200 | 2025-09-16 | Coltene Whaledent | USA | 倍樂國際有限公司 | 2024-07-31 | SP11017
2574 | F68900097760001 | 超硬腊片 | Wax X-hard,Beauty,1-LB(16oz)/Box | #56630 |  |  |  |  | 1 | 2 | ＢＯＸ | 口腔醫學部 | 0 | 6 | 衛署醫器輸壹 | 009776 | 2026-01-06 | MILTEX | USA | 大享牙科材料有限公司 | 2024-07-31 | SP11094
2575 | F716716010 | 艾斯柏特新型冠狀病毒快速檢測試劑組 | Xpert Xpress SARS-CoV-2 Plus,10 TEST/KIT | #XP3SARS-COV2-10,Reagent Kit |  |  |  | 4 試劑 | 1 | 2 | ＫＩＴ | 微生物科 | 3 | 36 |  |  | 2958465 | CEPHEID | USA | 佑康股份有限公司 | 2024-12-31 | SP11238
2576 | F900209036 | 退伍軍人菌尿液抗原檢驗卡 | Binax Now Legionella Urinary Antigen | Card,22test/kit,#852-100 |  |  |  |  | 1 | 2 | ＫＩＴ | 微生物科 | 7 | 90 | 衛署醫器輸壹 | 011637 | 2027-04-27 | ABBOTT | USA | 亞培快速診斷設備股份有限公司 | 2024-05-31 | MP07014
2577 | F900209041 | 分枝桿菌偵測試管 | Kit,MGIT Tube, 100`s/Box, #245122 |  |  |  |  | 4 試劑 | 1 | 2 | ＢＯＸ | 微生物科 | 9 | 114 | 衛署醫器輸壹 | 002363 | 2025-12-26 | Becton Dickinson | USA | 康儀科技股份有限公司 | 2024-12-31 | SP10064
2578 | F900209042 | 分枝桿菌偵測填充劑 | Kit,MGIT Supplement Set 100'/kit,Panta & | OADC #245124 |  |  |  | 4 試劑 | 1 | 2 | ＫＩＴ | 微生物科 | 10 | 120 | 衛署醫器輸壹 | 002363 | 2025-12-26 | Becton Dickinson | USA | 康儀科技股份有限公司 | 2024-12-31 | SP10064
2579 | F900209051 | 分枝桿菌培養皿 | Agar,7H11 Agar Plate, 10pc/PKG, #8203050 |  |  |  |  | 4 試劑 | 1 | 2 | ＰＫＧ | 微生物科 | 9 | 113 | 衛署醫器製壹 | 000478 | 2025-10-27 | BioStar | TAIWAN | 康儀科技股份有限公司 | 2024-12-31 | SP10064
2580 | F900209076 | 高溫聚合脢連鎖反應套組 | FAST-RUN 2X TaqMASTER Mix With Dye,2.5ml | #TMM228-D,200 Reactions/PKG |  |  |  |  | 2 | 2 | ＰＫ | 病理科 | 0 | 5 | 免醫療器材列 |  | 2958465
2581 | F900801020 | 載玻片（超大型，７６ｘ５２ｘ１．２ｍｍ） | Slide,Glass,76x52x1.0-1.2mm,50'S/Box | #S9112 |  |  |  |  | 2 | 2 | ＢＯＸ | 病理科 | 0 | 10 | 非醫材列管 |  | 2958465
2582 | F958157112 | 基因突變檢驗套組第二代ＥＧＦＲ | Cobas EGFR Mutation Test v2 ,24test/Kit | #07248563190 | ROCHE/USA |  |  |  | 1 | 2 | ＴＳＴ | 病理科 | 8 | 96 | 衛部醫器輸 | 028935 | 2026-10-25 | ROCHE | USA | 吉程股份有限公司 | 2024-12-31 | MP07006
2583 | F958900001 | 無菌單支滅菌吸管尖 ０．１－２０ｕｌ | Tip,0.1-20ul,100'S/BOX #0030.010.027 | [5 empty] | 2 | 2 | ＢＯＸ | 婦女醫學部 | 1 | 20 | 免列管 |  | 2958465
2584 | F958901000 | 無菌單支滅菌吸管尖 ２－２００ｕｌ | Tip,2-200ul,100'S/BOX #0030.010.043 | [5 empty] | 2 | 2 | ＢＯＸ | 婦女醫學部 | 1 | 18 | 免列管 |  | 2958465
2585 | F958901002 | 無菌單支滅菌吸管尖 ５０－１０００ｕｌ | Tips 50-1000ul 100's/box ##0030.010.060 | [5 empty] | 2 | 2 | ＢＯＸ | 婦女醫學部 | 1 | 22 | 免列管 |  | 2958465
2586 | F960108802 | 冷凍保存管 ４．５ｍｌ | Tube,4.5ml,Cryovial,300's/Box #379146 | [5 empty] | 2 | 2 | ＢＯＸ | 婦女醫學部 | 0 | 5 | 非醫材列管 |  | 2958465
2587 | F960214003 | 離氨酸鐵測試培養基管（玻璃） | LIA,100'Tube/Box #8200016 |  |  |  |  | 4 試劑 | 1 | 2 | ＢＯＸ | 醫學教學科 | 0 | 3 | 衛署醫器製壹 | 000570 | 2025-10-31 | BioStar | TAIWAN | 康儀科技股份有限公司 | 2024-12-31 | SP10064
2588 | F984090807 | 無菌接種環（１ｕｌ�Ｓｏｆｔ） | Loop,Soft,1ul Plastic Calibrated,Sterile | ,#178CSR40,40/pouch,1000/Box,4000PCS/CS |  |  |  |  | 1 | 2 | ＥＡ | 微生物科 | 5000 | 60000 | 非醫材列管 |  | 2958465 | COPAN | ITALY | 亞醫醫學器材股份有限公司 | 2024-12-31 | SP11045
2589 | F9999010782EC00 | 單複合体粘著劑（請附物質資料表ＳＤＳ） | Bond,Single Adhesive 6ml Composite Resin | (SDS), 6 ml/Bot |  |  |  |  | 1 | 2 | ＢＯＴ | 牙周病科 | 0 | 43 | 衛署醫器輸 | 010782 | 2024-08-05 | 3M | USA | 倍樂國際有限公司 | 2024-07-31 | SP11017
2590 | F99990120500100 | 牙床墊底（軟樹脂材）（請附ＳＤＳ） | Relining Denture Liquid 100g,Powder 100g | Liner Soft Denture (SDS) |  |  |  |  | 2 | 2 | ＳＥＴ | 膺復牙科 | 0 | 2 | 衛署醫器輸 | 012050 | 2025-09-22
2591 | F99990141070001 | 硬式固定系統 | Rigid Fixation System, | #205-1206;1208;1210, 211-1604; 1606;1608; 201-1610;1612 | 1.2x 6;8;10mm, 1.6x4;6;8;10;12mm |  | 00000 |  | 1 | 4 | ＥＡ | 牙周病科 | 1 | 15 | 衛署醫器輸 | 014107 | 2026-03-09 | OsteoMed | USA | 歐強國際有限公司 | 2026-07-31 | SP12241
2592 | F99990141320000 | 牙釉增牙周組織再生凝膠劑 （冷藏品） | Emdogain Gel,30MG/ML,0.3ML/BOX,#075.101W | [5 empty] | 1 | 2 | ＢＯＸ | 牙周病科 | 2 | 29 | 衛署醫器輸 | 014132 | 2026-03-14 | STRAUMANN | SWITZERLAND | 台灣士卓曼醫療器械有限公司 | 2026-07-31 | SP12260
2593 | F99990144670030 | 水硬性暫封材 | Caviton,Temporay Cavton(GC), 30gm/Box | #003527 (White), #003526 (Red) |  |  |  |  | 2 | 2 | ＢＯＸ | 牙髓病科 | 0 | 16 | 衛署醫器輸 | 014467 | 2026-05-18
2594 | F99990166850000 | 咬合紀錄加成式矽膠印模材料 | Occlufast Rock Imperession Material- | Hard,Fast Set #C200726/ 50mlx2/Box |  |  |  |  | 2 | 2 | ＢＯＸ | 膺復牙科 | 0 | 5 | 衛署醫器輸 | 016685 | 2026-06-14
2595 | F99990199290000 | 易立吸收性再生膜－１５ｘ２５ｍｍ | Membrane Collagen,15x25mm,EZ Cure | Resorbable, #0701EZC1525, 1's/Box |  |  | 99999 |  | 1 | 4 | ＢＯＸ | 牙周病科 | 10 | 132 | 衛署醫器輸 | 019929 | 2024-06-26 | BIOMATLANTE | France | 歐強國際有限公司 | 2026-07-31 | SP12258
2596 | F99990199290001 | 易立吸收性再生膜－２０ｘ３０ｍｍ | Membrane Collagen, 20x30mm, EZ Cure | Resorbable, #0702EZC2030, 1's/Box |  |  | 99999 |  | 1 | 4 | ＢＯＸ | 牙周病科 | 3 | 37 | 衛署醫器輸 | 019929 | 2024-06-26 | BIOMATLANTE | France | 歐強國際有限公司 | 2026-07-31 | SP12258
2597 | F99990199290002 | 易立吸收性再生膜－３０ｘ４０ｍｍ | Membrane Collagen, 30x40mm, EZ Cure | Resorbable, #0703EZC3040, 1's/Box |  |  | 99999 |  | 1 | 4 | ＢＯＸ | 牙周病科 | 0 | 6 | 衛署醫器輸 | 019929 | 2024-06-26 | BIOMATLANTE | France | 歐強國際有限公司 | 2026-07-31 | SP12258
2598 | FALSMAAB00A200C | 勝視明單片型摺疊式人工水晶體－眼力健 | Sensar 1-Piece Acrylic IOL,Intraocular | Lens,#AAB00,"AMO"/USA |  | FALSMAAB00A2 | 97877C |  | 0 | 3 | ＥＡ | 眼科部 | 20 | 240 | 衛署醫器輸 | 023712 | 2027-07-17 | Abbott Medical Optic | USA | 鼎正儀器有限公司 | 2023-08-31 | VP10001
2599 | FALSMCR5BUA100C | 人工水晶體 （Ｃｉｌｃｏ） | Intra Ocular Lens =>M3600007796H000 | ,#MC50BD,Ciclo,Single-Piece,PMMA,Sterile,Biconvex |  | FALSMCR5BUA1 | 97879A |  | 0 | 3 | ＥＡ | 眼科部 | 0 | 1 | 衛署醫器輸 | 007796 | 2026-03-18 | Alcon Research | USA | 瑞士商愛爾康大藥廠股份有限公司 | 2023-08-31 | VP10002
2600 | FALSMSA30AA100C | 人工水晶體（單片型，軟式可摺疊） | Lens,Intra Ocular,Foldable, #SA60AT | Hydrophobic Acrylic Single-Piece Posterior Chamber |  | FALSMSA30AA1 | 97894J |  | 0 | 3 | ＥＡ | 眼科部 | 1 | 22 | 衛署醫器輸 | 009531 | 2025-10-17 | Alcon Research | USA | 瑞士商愛爾康大藥廠股份有限公司 | 2023-08-31 | VP10002
2601 | FALSMSL0004H00C | 視能球面親水性人工水晶體 | SeeLens Spherical Hydrophilic Intraocula | r Lens #SeeLens |  | FALSMSL0004H | 97876D |  | 0 | 3 | ＥＡ | 眼科部 | 0 | 11 | 衛部醫器輸 | 027247 | 2025-04-01 | HANITA LENSES | ISRAEL | 佳和美生技有限公司 | 2023-08-31 | SP10240
2602 | FALSNMERV1A200C | 添視明增視型人工水晶體 （自付差額） | Tecnis Eyhance IOL #ICB00 / ANY SIZE | (+5.0 D to +34.0 D in 0.5 diopter increments) |  | FALSNMERV1A2 | 97916G |  | 0 | 3 | ＥＡ | 眼科部 | 20 | 251 | 衛部醫器輸 | 032820 | 2024-09-10 | Abbott Medical Optic | USA | 鼎正儀器有限公司 | 2023-08-31 | SP09350
2603 | FALSNMULT3A100C | 遠中近三焦點老花矯正軟式人工水晶體可濾紫 | IQ AcrySof PanOptix =>M3600029127HM00 | Presbyopia Correvting Intraocular Lens #TFNT00/+6.0至+30.0D |  | FALSNMULT3A1 | 97901E |  | 0 | 3 | ＥＡ | 眼科部 | 0 | 5 | 衛部醫器輸 | 029127 | 2026-12-05 | Alcon Research | USA | 瑞士商愛爾康大藥廠股份有限公司 | 2023-08-31 | SP09315
2604 | FALSNMULT3A200C | 單片型多焦點人工水晶體（自付差額） | Multifocal 1-Piece IOL | # ZMB00,ZKB00/ +5.0- +34.0 /+2.75- +4.0 | "AMO" | FALSNMULT3A2 | 97882E |  | 0 | 3 | ＰＣ | 眼科部 | 0 | 5 | 衛署醫器輸 | 021060 | 2025-05-27 | Abbott Medical Optic | USA | 鼎正儀器有限公司 | 2023-08-31 | VP10001
2605 | FALSNMULT4A100C | 遠中近三焦點散光及老花矯正軟式人工水晶體 | IQ AcrySof PanOptix =>M3600030620H000 | Toric Presbyopia Correvting Intraocular Lens#TFNT20-T60/+6.0D~+30.0D | (自付差額) | FALSNMULT4A1 | 97869D | M | 0 | 3 | ＰＣ | 眼科部 | 0 | 1 | 衛部醫器輸 | 030620 | 2027-12-18 | Alcon Research | USA | 瑞士商愛爾康大藥廠股份有限公司 | 2023-08-31 | SP09315
2606 | FALSNPMSAY1W00C | 力視預載式人工水晶體植入系統（自付差額） | PreciSAL Preloaded 10L Delivery System | #SAL P302A/ PCS |  | FALSNPMSAY1W | 97889H |  | 0 | 3 | ＳＥＴ | 眼科部 | 2 | 32 | 衛部醫器輸 | 029418 | 2027-03-21 | Millennium Biomedica | USA | 貝瑞有限公司 | 2023-08-31 | SP10091
2607 | FALSNSERV1A200C | 添視明新視延單片型人工水晶體（自付差額） | Tecnis Symfony Extended Range of Vision | IOL # ZXR00/ANY SIZE |  | FALSNSERV1A2 | 97885B |  | 0 | 3 | ＥＡ | 眼科部 | 3 | 37 | 衛部醫器輸 | 026948 | 2024-01-22 | AMO | NETHERLANDS | 鼎正儀器有限公司 | 2023-08-31 | SP10091
2608 | FALSNSERVTA200C | 散光矯正單片型人工水晶體 （自付差額） | Tecnis Symfony Extended Range of Vision | Toric 1-Piece IOL #ZXT100;ZXT150;ZXT225;ZXT300; | ZXT375;ZXT450;ZXT525;ZXT600 | FALSNSERVTA2 | 97899E |  | 0 | 3 | ＰＣ | 眼科部 | 1 | 15 | 衛部醫器輸 | 026949 | 2025-01-22 | AMO | HOLLAND | 鼎正儀器有限公司 | 2023-08-31 | SP10091
2609 | FALSNT0RC1A200C | 人工水晶體，散光矯正型摺疊式(自付差額) | Lens,Toris 1-piece Soft Acrylic Lens | #ZCT100;ZCT150;ZCT225;ZCT300;ZCT400;(ZCT375;ZCT450 | ;ZCT525;ZCT600;ZCT700;ZCT800/度數+5.0~+34.0 | FALSNT0RC1A2 | 97881F |  | 0 | 3 | ＥＡ | 眼科部 | 0 | 8 | 衛署醫器輸 | 023156 | 2027-01-05 | Abbott Medical Optic | USA | 鼎正儀器有限公司 | 2023-08-31 | VP10001
2610 | FALSNT0RC1B900C | 非球面散光矯正人工水晶體（自付差額） | enVista Hydrophobic Toric Acrylic | Intraocular Lens #MX60T |  | FALSNT0RC1B9 | 97875E |  | 0 | 3 | ＥＡ | 眼科部 | 18 | 222 | 衛部醫器輸 | 028640 | 2026-07-21 | BAUSCH&LOMB | USA | 杏方實業有限公司 | 2023-08-31 | SP10091
2611 | FALSNWAVE4A100C | 可銳清非球面疏水性壓克力水晶體（自付差額 | Clareon IOL Aspheric Hydrophobic Acrylic | Intraocular Lens #CNA0T0/ +6.0D至+30.0D |  | FALSNWAVE4A1 | 97919D |  | 0 | 3 | ＥＡ | 眼科部 | 0 | 9 | 衛部醫器輸 | 030771 | 2023-03-14 | ALCON LABORATORIES | IRELAND | 瑞士商愛爾康大藥廠股份有限公司 | 2023-08-31 | SP10084
2612 | FALSNWAVE4A200C | 人工水晶體（單片型摺疊，非球面式） | Lens,Intra Ocular,Biconvex,1-Piece,ZCB00 | +6~+30,Anterior Aspheric Surface,Square Optic Edge | UV-Blocking Hydrophobic Acrylic,Haptics Offset | FALSNWAVE4A2 | 99472D |  | 0 | 3 | ＥＡ | 眼科部 | 6 | 73 | 衛署醫器輸 | 019321 | 2023-11-03 | Abbott Medical Optic | USA | 鼎正儀器有限公司 | 2023-08-31 | VP10001
2613 | FALSNWAVE7B900C | 非球面人工水晶體（自付差額） | enVista Hydrophobic Acrylic Intraocular | Lens #MX60 |  | FALSNWAVE7B9 | 97874F |  | 0 | 3 | ＥＡ | 眼科部 | 16 | 194 | 衛署醫器輸 | 024772 | 2028-03-28 | BAUSCH&LOMB | USA | 杏方實業有限公司 | 2023-08-31 | SP10091
2614 | FAV01D3540A100C | 多微視組合玻璃體替代物 | Duovisc-Viscoelastic =>M3600008836H000 | System 0.75ml,1's/b Include:Viscoat 0.35m1/ea+ Provisc0.4ml/ea |  | FAV01D3540A1 | 97896H |  | 0 | 2 | ＥＡ | 眼科部 | 159 | 1911 | 衛署醫器輸 | 008836 | 2023-09-14 | S.A.ALCON-Couvreur | BELGIUM | 瑞士商愛爾康大藥廠股份有限公司 | 2023-08-31 | SP09433
2615 | FAV01HGV85A200C | 超黏喜隆玻璃體替代物０．８５ｍｌ | HEALON GV 0.85ml |  | 進新品停用FAV01HGV55A200C | FAV01HGV85A2 | 97927C |  | 0 | 3 | ＰＣ | 眼科部 | 23 | 284 | 衛署醫器輸 | 008425 | 2023-08-25 | AMO | SWEDEN | 鼎正儀器有限公司 | 2023-08-31 | SP10224
2616 | FAV03SLRS77A00C | 矽膠油（１０ＭＬ�ＢＯＴ，眼用） | Oil,Silicone,10ml/Bot,=>M4275019635H000 | RS-OIL ECS(Silicon Oil 5000cs)#RSO-007-00 |  | FAV03SLRS77A | 97891C |  | 2 | 2 | ＥＡ | 眼科部 | 6 | 80 | 衛署醫器輸 | 019635 | 2024-01-23 | AL CHIMIA S.r.1. | ITALY | 鼎正儀器有限公司 | 2023-08-31 | VP10004
2617 | FAV05316048K00C | 台酚藍囊袋眼用染劑 | AJL BLUE Ophthalmic Solution #AJL BLUE, | Trypan Blue Ophthalmic Solution at 0.06%,1.0ml |  | FAV05316048K | 97926D |  | 0 | 3 | ＳＥＴ | 眼科部 | 1 | 21 | 衛部醫器輸 | 031604 | 2024-01-21 | AJL OPHTHALMIC S.A | SPAIN | 正杏實業有限公司 | 2023-08-31 | SP09350
2618 | FBD00001NNY200C | 股骨壓迫性骨板系統(壓迫性骨板組) | DYNAMIC HIP/CONDYLAR SCREW PLATE SYSTEM | DYNAMIC CONDYLAR SCREW PLATE SET #281960:990 |  | FBD00001NNY2 | 94515I |  | 0 | 3 | ＳＥＴ | 骨科部 | 0 | 5 | 衛署醫器製 | 000734 | 2028-08-28 | SYNTEC SCIENTIFIC | TAIWAN | 亞太醫療器材科技股份有限公司 | 2024-06-30 | SP10181
2619 | FBD00001XNY200C | 股骨壓迫性骨板系統(壓迫性骨板+拉力骨釘 | DYNAMIC HIP/CONDYLAR =>N3030000734H000 | SCREW PLATE SYSTEM(DYNAMIC HIP PLATE + DYNAMIC HIP SCREW)#281120:70;281220 | :60;281320:60;281410:420;281540:5 | FBD00001XNY2 | 94514J |  | 0 | 3 | ＳＥＴ | 骨科部 | 0 | 8 | 衛署醫器製 | 000734 | 2028-08-28 | SYNTEC SCIENTIFIC | TAIWAN | 亞太醫療器材科技股份有限公司 | 2024-06-30 | SP10181
2620 | FBHLE29866Z100C | 聚乙烯襯墊－Ｅ１抗氧化超耐磨襯墊（自付差 | G7 Acetabular Liner E1 High Wall,28~44mm | #010000913:010000950;010000835:010000872 |  | FBHLE29866Z1 | 94134D |  | 0 | 3 | ＥＡ | 骨科部 | 0 | 3 | 衛部醫器輸 | 029866 | 2027-05-26 | Biomet | USA | 開立醫療器材股份有限公司 | 2024-06-30 | SP10086
2621 | FBHPCCERA1DP00C | 陶瓷全人工髖關節系統(健保自付差額) | Ceramic Total Hip System | #FBHS1925XNDP #FBHC1P1NNADP #FBHLCCERA2DP #FBHHCCERA2DP |  | FBHPCCERA1DP | 95162J |  | 0 | 3 | ＳＥＴ | 骨科部 | 0 | 4 | 衛署醫器輸 | 009313 | 2024-02-09
2622 | FBHPE7100NU000C | 優磨二代全人工髖關節（Ｄｅｌｔａ陶瓷巨頭 | U-Motion Ii Total Hip System:Delta | Head To E-Xpe Cup Liner Hip System:Delta Head To E | -Xpe Cup Liner#FBHS11104NU0;FBHHCCERA5U0;FBHC1306X | FBHPE7100NU0 | 94163F |  | 0 | 3 | ＳＥＴ | 骨科部 | 3 | 37 | 衛署醫器製 | 003977 | 2028-02-01 | UNITED | TAIWAN | 聯合骨科器材股份有限公司 | 2024-06-30 | SP09410
2623 | FBHPEVTMA1BM00C | 今適穩維他命Ｅ陶瓷人工髖關節系統（自付差 | G7 Vitamin E Ceramic Total Hip System,# | FBHC10214NBM;FBHLE29866Z1;FBHHCCERA1BM;FBHHCCERA2Z1;FBHS17862NZ1;FBHS17711NZ1; | FBHS12900NZ1;FBHS17850NZ1;FBHS17857NZ1 | FBHPEVTMA1BM | 94137A |  | 0 | 3 | ＳＥＴ | 骨科部 | 0 | 10 | 衛部醫器輸 | 030214 | 2027-09-07 | Biomet | USA | 開立醫療器材股份有限公司 | 2024-06-30 | SP10086
2624 | FBKF10096PSN00C | 股骨置換物 | Femoral Components,Genesis II Total Knee | System(PS),#7142-0096:0126;0862:0892;0928:0958 |  | FBKF10096PSN | 95333H |  | 1 | 3 | ＥＡ | 骨科部 | 2 | 29 | 衛署醫器輸 | 008694 | 2027-03-19 | Smith+Nephew | USA | 佑捷有限公司 | 2024-06-30 | SP10243
2625 | FBKF15000TZ100C | 博適耐人工膝關節－ＰＳ股骨組件 | Persona PS Femoral Component,NO:3-10 | #42-5000-050;052;054;056;058;060;062;064;066;068;070-01;02; | (42-5006-054;056;058;060;062;064;066;068;070;074-01:02) | FBKF15000TZ1 | 95302H |  | 1 | 3 | ＥＡ | 骨科部 | 0 | 1 | 衛部醫器輸 | 031058 | 2028-05-07 | ZIMMER | IRELAND | 開立醫療器材股份有限公司 | 2024-06-30 | SP10086
2626 | FBKF15020TZ100C | 博適耐人工膝關節－ＣＲ股骨組件 | Persona CR Femoral Component,NO:3-10 | #42-5020-050;052;054;056;058;060;062;064;066;068;070-01;02; | (42-5026-054;056;058;060;062;064;066;068;070;074-01:02) | FBKF15020TZ1 | 95300J |  | 1 | 3 | ＥＡ | 骨科部 | 0 | 8 | 衛部醫器輸 | 031058 | 2028-05-07 | ZIMMER | IRELAND | 開立醫療器材股份有限公司 | 2024-06-30 | SP10086
2627 | FBKL11501PSN00C | 高彎曲度脛骨墊片 | PS High Flexion Articular Insert | #7142-1501:1528 |  | FBKL11501PSN | 95335F |  | 0 | 3 | ＥＡ | 骨科部 | 0 | 3 | 衛署醫器輸 | 008694 | 2027-03-19 | Smith+Nephew | USA | 佑捷有限公司 | 2024-06-30 | SP10243
2628 | FBKP10566NSN00C | 髕骨置換物 | Parella Components,Genesis II Total Knee | System,#7142-0566:0572;7142-0582:0588;7142-0574: | 0580 | FBKP10566NSN | 95336E |  | 0 | 3 | ＥＡ | 骨科部 | 2 | 35 | 衛署醫器輸 | 008694 | 2027-03-19 | Smith+Nephew | USA | 佑捷有限公司 | 2024-06-30 | SP10243
2629 | FBKPA2000PSN00C | 高彎曲度全人工膝關節系統 | Genesis II Total Knee System(PS-FLEX) | #7142-0096:0126;0862:0892;0928:0958;0160:0191;0192 | :0222;1501:1528;0566:0572;0582:0588;0574:0580 | FBKPA2000PSN | 95332I |  | 0 | 3 | ＳＥＴ | 骨科部 | 0 | 10 | 衛署醫器輸 | 008694 | 2027-03-19 | Smith+Nephew | USA | 佑捷有限公司 | 2024-06-30 | SP10243
2630 | FBKT10160NSN00C | 脛骨置換物 | Tibial Components,Genesis II Total Knee | System,#7142-0160:0191;7142-0192:0222 |  | FBKT10160NSN | 95334G |  | 0 | 3 | ＥＡ | 骨科部 | 3 | 37 | 衛署醫器輸 | 008694 | 2027-03-19 | Smith+Nephew | USA | 佑捷有限公司 | 2024-06-30 | SP10243
2631 | FBKT15321NZ100C | 博適耐人工膝關節－脛骨組件 | Persona PS Femoral Component,5Degree, | #42-5320-058;061;064;067;071;075;079;083;088-01;02,SizeC~F |  | FBKT15321NZ1 | 95301I |  | 1 | 3 | ＥＡ | 骨科部 | 0 | 9 | 衛部醫器輸 | 031709 | 2028-11-02 | ZIMMER | IRELAND | 開立醫療器材股份有限公司 | 2024-06-30 | SP10086
2632 | FBN04403SSY200C | 骨髓內固定螺絲 | STAINLESS INTERLOCKING SCREW | #S880061:075 #S880080:091 #S880121:135 |  | FBN04403SSY2 | 94537A |  | 1 | 3 | ＥＡ | 骨科部 | 1 | 14 | 衛署醫器製 | 002940 | 2025-05-13 | SYNTEC SCIENTIFIC | TAIWAN | 亞太醫療器材科技股份有限公司 | 2024-06-30 | SP10181
2633 | FBN05403FSY200C | 股骨髓內釘組 | STAINLESS FEMUR INTERLOCKING NAIL(NAILX1 | #S880040:57L;R #S880061:075 #880080:91 |  | FBN05403FSY2 | 94533E |  | 1 | 3 | ＳＥＴ | 骨科部 | 0 | 7 | 衛署醫器製 | 002940 | 2025-05-13 | SYNTEC SCIENTIFIC | TAIWAN | 亞太醫療器材科技股份有限公司 | 2024-06-30 | SP10181
2634 | FBN084579AY200C | 彈性髓內釘 | Elastic Nail Implants | #4759-20;25;30;35;40 / 2.0~4.0*440mm |  | FBN084579AY2 | 94540E | N | 1 | 3 | ＳＥＴ | 骨科部 | 1 | 15 | 衛部醫器製 | 006160 | 2028-07-10 | SYNTEC SCIENTIFIC | TAIWAN | 亞太醫療器材科技股份有限公司 | 2024-06-30 | SP10181
2635 | FBP01007XNY200C | 4.5半管型骨板 | 4.5 SEMI-TUBULAR PLATE | #222020:120 / 2H~12H |  | FBP01007XNY2 | 94501F |  | 0 | 3 | ＥＡ | 骨科部 | 0 | 1 | 衛署醫器製 | 000733 | 2028-08-28 | SYNTEC SCIENTIFIC | TAIWAN | 亞太醫療器材科技股份有限公司 | 2024-06-30 | SP10181
2636 | FBP01008XNY200C | 1/3管型骨板 | 3.5 1/3 TUBULAR PLATE =>N3030000733H000 | #241320:420 / 2H~12H |  | FBP01008XNY2 | 94500G |  | 0 | 3 | ＥＡ | 骨科部 | 1 | 21 | 衛署醫器製 | 000733 | 2028-08-28 | SYNTEC SCIENTIFIC | TAIWAN | 亞太醫療器材科技股份有限公司 | 2024-06-30 | SP10181
2637 | FBP01009XNY200C | 2.7 1/4管型骨板 | 2.7 1/4 TUBULAR PLATE | #242030:080/2H~:8H |  | FBP01009XNY2 | 94499F |  | 0 | 3 | ＥＡ | 骨科部 | 0 | 2 | 衛署醫器製 | 000733 | 2028-08-28 | SYNTEC SCIENTIFIC | TAIWAN | 亞太醫療器材科技股份有限公司 | 2024-06-30 | SP10181
2638 | FBP02010XNY200C | 4.5寬動力加壓骨板 | 4.5 BROAD DYNAMIC =>N3030000733H001 | COMPRESSION PLATE#226060:180 / 6H~18H |  | FBP02010XNY2 | 94505B |  | 0 | 3 | ＥＡ | 骨科部 | 0 | 10 | 衛署醫器製 | 000733 | 2028-08-28 | SYNTEC SCIENTIFIC | TAIWAN | 亞太醫療器材科技股份有限公司 | 2024-06-30 | SP10181
2639 | FBP02012XNY200C | 4.5窄動力加壓骨板 | 4.5 NARROW DYNAMIC =>N3030000733H002 | COMPRESSION PLATE#224020:170 / 2H~17H |  | FBP02012XNY2 | 94502E |  | 0 | 3 | ＥＡ | 骨科部 | 0 | 11 | 衛署醫器製 | 000733 | 2028-08-28 | SYNTEC SCIENTIFIC | TAIWAN | 亞太醫療器材科技股份有限公司 | 2024-06-30 | SP10181
2640 | FBP02015XNY200C | 2.0,2.7,3.5動力加壓骨板 | 2.0,2.7,3.5 DYNAMIC COMPRESSION PLATE | #248020:120/2H~12H;#244020:120/2H~12H | #243540:580/4H~8H | FBP02015XNY2 | 94503D |  | 0 | 3 | ＥＡ | 骨科部 | 2 | 35 | 衛署醫器製 | 000733 | 2028-08-28 | SYNTEC SCIENTIFIC | TAIWAN | 亞太醫療器材科技股份有限公司 | 2024-06-30 | SP10181
2641 | FBP03016XNY200C | 4.5 T型骨板 | 4.5 T-PLATE | #240130:180 / 3H~8H |  | FBP03016XNY2 | 94508I |  | 0 | 3 | ＥＡ | 骨科部 | 0 | 7 | 衛署醫器製 | 000733 | 2028-08-28 | SYNTEC SCIENTIFIC | TAIWAN | 亞太醫療器材科技股份有限公司 | 2024-06-30 | SP10181
2642 | FBP03017NNY200C | 人工骨板/L型支撐骨板4.5 | "SYNTEC"BONE PLATEL/T-BUTTRESS PLATE(LEF | #240503:506;540 |  | FBP03017NNY2 | 94510D |  | 0 | 3 | ＥＡ | 骨科部 | 0 | 1 | 衛署醫器製 | 000733 | 2028-08-28 | SYNTEC SCIENTIFIC | TAIWAN | 亞太醫療器材科技股份有限公司 | 2024-06-30 | SP10181
2643 | FBP03017XNY200C | 4.5 L / T支撐骨板(右邊) | 4.5 L/T-BUTTRESS PLATE #240340:60 | #403:06;440 |  | FBP03017XNY2 | 94509H |  | 0 | 3 | ＥＡ | 骨科部 | 0 | 1 | 衛署醫器製 | 000733 | 2028-08-28 | SYNTEC SCIENTIFIC | TAIWAN | 亞太醫療器材科技股份有限公司 | 2024-06-30 | SP10181
2644 | FBP03018XNY200C | 4.5匙型骨板 | 4.5 SPOON PLATE | #240050:060 / 5H~6H |  | FBP03018XNY2 | 94506A |  | 0 | 3 | ＥＡ | 骨科部 | 0 | 1 | 衛署醫器製 | 000733 | 2028-08-28 | SYNTEC SCIENTIFIC | TAIWAN | 亞太醫療器材科技股份有限公司 | 2024-06-30 | SP10181
2645 | FBP03022XNY200C | 3.5小T型骨板 | SMALL T-PLATE =>N3030000736H00 | #241130:160 #241230:250 |  | FBP03022XNY2 | 94519E |  | 0 | 3 | ＥＡ | 骨科部 | 0 | 8 | 衛署醫器製 | 000736 | 2028-09-02 | SYNTEC SCIENTIFIC | TAIWAN | 亞太醫療器材科技股份有限公司 | 2024-06-30 | SP10181
2646 | FBP03023XNY200C | 小型骨板/苜型 | SMALL PLATE/CLOVERLEAF PLATE | #241830:860 / 3H~6H |  | FBP03023XNY2 | 94642H |  | 0 | 3 | ＥＡ | 骨科部 | 0 | 1 | 衛署醫器製 | 000736 | 2028-09-02 | SYNTEC SCIENTIFIC | TAIWAN | 亞太醫療器材科技股份有限公司 | 2024-06-30 | SP10181
2647 | FBP03024XNY200C | 小型骨板-迷你L與T型骨板 | SMALL PLATE-MINI LAND T-PLATE | #243310;243320;243330;243340;243410 | #242310;242320;242330;242340;242410 | FBP03024XNY2 | 94528C |  | 0 | 3 | ＥＡ | 骨科部 | 0 | 1 | 衛署醫器製 | 000736 | 2028-09-02 | SYNTEC SCIENTIFIC | TAIWAN | 亞太醫療器材科技股份有限公司 | 2024-06-30 | SP10181
2648 | FBP03026XNY200C | 2.0迷你型骨板 | MINI PLATE STRAIGHT#243130:160 |  |  | FBP03026XNY2 | 94518F |  | 1 | 3 | ＥＡ | 骨科部 | 0 | 1 | 衛署醫器製 | 000736 | 2028-09-02 | SYNTEC SCIENTIFIC | TAIWAN | 亞太醫療器材科技股份有限公司 | 2024-06-30 | SP10181
2649 | FBP03028XNY200C | 小型骨板:重建骨板 | SMALL PLATE:RECONSTRUCTION PLATE | #245000;020;040;060;080;100;120;150;160;170;180 | ;190;245140 | FBP03028XNY2 | 94529B |  | 0 | 3 | ＥＡ | 骨科部 | 2 | 28 | 衛署醫器製 | 000736 | 2028-09-02 | SYNTEC SCIENTIFIC | TAIWAN | 亞太醫療器材科技股份有限公司 | 2024-06-30 | SP10181
2650 | FBP03229XNY200C | 4.5重建骨板 | 4.5 STRAIGHT RECONSTRUCTION PLATE | #229330:390;229400:460 |  | FBP03229XNY2 | 94531G |  | 0 | 3 | ＥＡ | 骨科部 | 0 | 4 | 衛署醫器製 | 000736 | 2028-09-02 | SYNTEC SCIENTIFIC | TAIWAN | 亞太醫療器材科技股份有限公司 | 2024-06-30 | SP10181
2651 | FBP0324102Y200C | 人工骨板/側邊脛骨支持骨板4.5(左右邊 | BONE PLATE/LATERAL TIBIAL HEAD HUTTRESS | #240560;240570;240580;240590;240600;240460;240470;;240480;240490;240500 |  | FBP0324102Y2 | 94511C |  | 0 | 3 | ＥＡ | 骨科部 | 0 | 2 | 衛署醫器製 | 000733 | 2028-08-28 | SYNTEC SCIENTIFIC | TAIWAN | 亞太醫療器材科技股份有限公司 | 2024-06-30 | SP10181
2652 | FBP03245XNY200C | 3.5重建骨板 | PELVIC RECONSTRUCTION PLATE 3.5 | #245300:360 / 6H~18H |  | FBP03245XNY2 | 94530H |  | 0 | 3 | ＥＡ | 骨科部 | 0 | 1 | 衛署醫器製 | 000736 | 2028-09-02 | SYNTEC SCIENTIFIC | TAIWAN | 亞太醫療器材科技股份有限公司 | 2024-06-30 | SP10181
2653 | FBP06305704K00C | 沛迪骨板系統 | PediPlate Bone Plating | 214:220;00-1012-0316:0324;00-1012-212:224;00-1015-416:43200-1015-0720:0736 | ;00-1015-212:250;00-1015- | FBP06305704K | 94364E |  | 1 | 3 | ＳＥＴ | 骨科部 | 0 | 3 | 衛部醫器輸 | 030570 | 2027-11-28 | ORTHOPEDIATRICS | USA | 崧貿生技有限公司 | 2024-06-30 | SP10279
2654 | FBPN12921NY200C | 史氏骨針(無螺紋)0.8:3*150MM | PINS(SHANK)0.8MM:3.0MM =>N3040000731H000 | *150MM#292101:09/單/雙刃0.8~3.0mm;#21:29/雙/雙刃0.8~3.0mm | #41:49/單/三刃0.8~3.0mm;#61:69/雙/三刃 0.8~3.0mmL | FBPN12921NY2 | 94493B |  | 0 | 3 | ＥＡ | 骨科部 | 85 | 1023 | 衛署醫器製 | 000731 | 2028-08-28 | SYNTEC SCIENTIFIC | TAIWAN | 亞太醫療器材科技股份有限公司 | 2024-06-30 | SP10181
2655 | FBPN12922NY200C | 史氏骨針(無螺紋)0.8:3*280MM | PINS(SHANK)0.8MM:3.0MM *280MM | #292201:09/單/雙刃0.8~3.0mm;#21:29/雙/雙刃0.8~3.0mm | #41:49/單/三刃0.8~3.0mm;#61:69/雙/三刃0.8~3.0mm | FBPN12922NY2 | 94494A |  | 0 | 3 | ＥＡ | 骨科部 | 4 | 48 | 衛署醫器製 | 000731 | 2028-08-28 | SYNTEC SCIENTIFIC | TAIWAN | 亞太醫療器材科技股份有限公司 | 2024-06-30 | SP10181
2656 | FBS01037XNY200C | 1.5,2.0,2.7,3.5 皮質骨釘 | 1.5,2.0,2.7,3.5 CORTEX =>N3040000728H000 | SCREW#210006:210020/6mmL~20mmL;#211006:211038/6mmL | 202006:202040 /6mmL~40mmL;204010:204110/10mmL~110 | FBS01037XNY2 | 94485C |  | 0 | 3 | ＥＡ | 骨科部 | 48 | 577 | 衛署醫器製 | 000728 | 2028-08-21 | SYNTEC SCIENTIFIC | TAIWAN | 亞太醫療器材科技股份有限公司 | 2024-06-30 | SP10181
2657 | FBS01038XNY200C | 4.5 皮質骨釘 | 4.5 CORTEX SCREW =>N3040000728H001 | #214014:140/14~140mmL;#214814:940/14~140mmL | #214228:250 / 28mmL~50mmL | FBS01038XNY2 | 94486B |  | 0 | 3 | ＥＡ | 骨科部 | 21 | 258 | 衛署醫器製 | 000728 | 2028-08-21 | SYNTEC SCIENTIFIC | TAIWAN | 亞太醫療器材科技股份有限公司 | 2024-06-30 | SP10181
2658 | FBS02039XNY200C | 4.0海棉骨釘 | 4.0 CANCELLOUS SCREW =>N3040000728H002 | #206010:206060全牙;#207010:207060短牙/10mmL~60mmL |  | FBS02039XNY2 | 94484D |  | 0 | 3 | ＥＡ | 骨科部 | 11 | 136 | 衛署醫器製 | 000728 | 2028-08-21 | SYNTEC SCIENTIFIC | TAIWAN | 亞太醫療器材科技股份有限公司 | 2024-06-30 | SP10181
2659 | FBS02040XNY200C | 6.5海棉骨釘 | 6.5 CANCELLOUS SCREW =>N3040000728H003 | #218020:110/20~110mmL;#216030:120/30L~120mmL | #217045:150/45mmL~150mmL | FBS02040XNY2 | 94488J |  | 0 | 3 | ＥＡ | 骨科部 | 4 | 56 | 衛署醫器製 | 000728 | 2028-08-21 | SYNTEC SCIENTIFIC | TAIWAN | 亞太醫療器材科技股份有限公司 | 2024-06-30 | SP10181
2660 | FBS04044XNY200C | 7.0,7.3 中空骨釘 | 7.0,7.3 CANNULATED SCREW | #208030:130/16mmL 30mmL~130mmL | #209045:130/32mmL 30mmL~130mmL | FBS04044XNY2 | 94491D |  | 0 | 3 | ＥＡ | 骨科部 | 5 | 63 | 衛署醫器製 | 000728 | 2028-08-21 | SYNTEC SCIENTIFIC | TAIWAN | 亞太醫療器材科技股份有限公司 | 2024-06-30 | SP10181
2661 | FBS0420701Y200C | 骨釘-中空骨釘(3.0MM;4.0MM) | BONE SCREW-CANNULATED SCREW(3.0MM;4.0MM) | #202608:202640 #202714:202740 | =>N3040000964H000 | FBS0420701Y2 | 94532F |  | 0 | 3 | ＥＡ | 骨科部 | 0 | 2 | 衛署醫器製 | 000964 | 2027-07-16 | SYNTEC SCIENTIFIC | TAIWAN | 亞太醫療器材科技股份有限公司 | 2024-06-30 | SP10181
2662 | FBS07044XNY200C | 4.5,7.0,7.3 墊圈 | 4.5,7.0,7.3 WASHER, =>N3040000728H005 | #90 /13.0*6.5mm#219910/10.0*4.6mm;#70/4.5*2.2mm ;#80 /7.0*4.7mm |  | FBS07044XNY2 | 94483E |  | 0 | 3 | ＥＡ | 骨科部 | 5 | 71 | 衛署醫器製 | 000728 | 2028-08-21 | SYNTEC SCIENTIFIC | TAIWAN | 亞太醫療器材科技股份有限公司 | 2024-06-30 | SP10181
2663 | FBSF216003XP00C | 阿姆斯壯脊椎後路固定系統－平滑桿（短） | Armstrong Posterior Spinal Fixation Sys. | -Rod #R1600-5030:5100/ D:5.5mmxL:30:100mm |  | FBSF216003XP | 95177B | 2 脊椎特材 | 0 | 3 | ＥＡ | 神經外科 | 0 | 6 | 衛署醫器製 | 004051 | 2028-03-29 | Paonan Biotech Co | TAIWAN | 德雯有限公司 | 2024-06-30 | SP10220
2664 | FBSF216004XP00C | 阿姆斯壯脊椎後路固定系統－平滑桿（長） | Armstrong Posterior Spinal Fixation Sys. | -Rod #R1600-5130;5150;5250;5500;(R1600-5110;5120; | 5140);(R1600-5160;5170;5180;5190;5200;5300;5350;54 | FBSF216004XP | 95178A | 2 脊椎特材 | 0 | 3 | ＥＡ | 神經外科 | 1 | 12 | 衛署醫器製 | 004051 | 2028-03-29 | Paonan Biotech Co | TAIWAN | 德雯有限公司 | 2024-06-30 | SP10220
2665 | FBSF412261XP00C | 阿姆斯壯脊椎後路固定系統－萬向中空釘 | Armstrong Posterior Spinal Fixation Sys. | -Multiaxial Cannulate Screw# (E1226-45-30;35;40;45 | 50;55;60;65;70;75;80)(E1226-50;55;60;62;65;70;75;8 | FBSF412261XP | 94000B | 2 脊椎特材 | 0 | 3 | ＥＡ | 神經外科 | 7 | 87 | 衛署醫器製 | 004051 | 2028-03-29 | Paonan Biotech Co | TAIWAN | 德雯有限公司 | 2024-06-30 | SP10220
2666 | FBSF517022XP00C | 阿姆斯壯脊椎後路固定系統－橫向連結器 | Armstrong Posterior Spinal Fixation Sys. | -Cross Link#B1702-5555;(B1702-5508;5509;5510;5511),D:5.75mmxL:70:110mm |  | FBSF517022XP | 96185D | 2 脊椎特材 | 0 | 3 | ＥＡ | 神經外科 | 2 | 30 | 衛署醫器製 | 004051 | 2028-03-29 | Paonan Biotech Co | TAIWAN | 德雯有限公司 | 2024-06-30 | SP10220
2667 | FBT01025MLR700C | 雅節關節內注射劑 | ARTZDispo2.5ml/Syringe |  |  | FBT01025MLR7 | 94633J | 6 關節注射液 | 1 | 3 | ＥＡ | 復健醫學部 | 91 | 1100 | 衛署醫器輸 | 008815 | 2028-08-21 | SEIKAGAKU | JAPAN | 泰宗生物科技股份有限公司 | 2024-06-30 | SP09330
2668 | FBT01HJ001V088C | 海捷特關節腔注射劑３針 (國產新興醫材) | Hya-Joint Synovial Fluid 2.5ml/Syr, | 3 Syringe/Coures | 國產新興醫材 | FBT01HJ001V0 | 99607J | 6 關節注射液 | 1 | 3 | ＥＡ | 骨科部 | 61 | 736 | 衛署醫器製 | 002490 | 2028-08-19 | SCIVISION BIOTECH | TAIWAN | 菲利達生技股份有限公司 | 2024-06-30 | SP09330
2669 | FBT01HY001FD00C | 關節滑液彌補劑－３針（天然）（無菌） | Injector,Intra-Articul =>N9999010530H000 | ar,Hyalgan,2Omg//Syringe/2ml |  | FBT01HY001FD | 94626J | 6 關節注射液 | 0 | 3 | ＥＡ | 復健醫學部 | 13 | 162 | 衛署醫器輸 | 010530 | 2024-02-03 | FIDIA | ITALY | 昱浩藥品有限公司 | 2024-06-30 | SP09332
2670 | FC00020211 | 丙酮貼妥危害物質標籤 | Acetone Sol | 450ml/Bot USP |  |  |  |  | 1 | 1 | ＢＯＴ | 中央藥局 | 2 | 30 | 既有化學物資 |  | 2958465
2671 | FC00020363 | 酒精９５％ （請附ＳＤＳ） | Ethanol Sol'n 95% 4L/Bot(Ethyl Alcohol) | [5 empty] | 1 | 2 | ＢＯＴ | 中央藥局 | 26 | 318 | 免醫材列管 |  | 2958465 | ECHO | TAIWAN | 景明化工股份有限公司 | 2024-03-31 | SP09191
2672 | FC08204018 | 氫氧化鈉６％化痰溶液 | NaOH 6% Digest Solution | 250ml/Bot | #8204018 |  |  |  | 1 | 2 | ＢＯＴ | 微生物科 | 47 | 572 | 衛署醫器製壹 | 001519 | 2026-07-14 | BioStar | TAIWAN | 康儀科技股份有限公司 | 2024-12-31 | SP10100
2673 | FC09013001 | 硝酸（附安全資料表 ＳＤＳ）２５００ＭＬ | Nitric Acid, 2.5L/Bot,#RD-30709-2.5L-GL | [5 empty] | 2 | 2 | 瓶 | 病理科 | 0 | 4 |  |  | 2958465
2674 | FC10501701 | 除水垢劑（廚房用） ５公升�桶 | Descaling agent, 5 Liter/CN (SDS) | [5 empty] | 1 | 2 | 公升 | 營養室 | 133 | 1600 | 既有化學物質 |  | 2958465 | PowerWash | TAIWAN | 長信昇實業股份有限公司 | 2024-12-31 | MP10015
2675 | FC10900020 | 廚房用洗碗劑（２０公升�桶，乳化清潔劑） | SUMA NOVA L7,Dishwasher,20 Liter/CN(SDS) | #HH2G50V |  |  |  |  | 1 | 2 | 公升 | 營養室 | 36 | 440 | 既有化學物質 |  | 2958465 | PowerWash | TAIWAN | 長信昇實業股份有限公司 | 2024-12-31 | MP10015
2676 | FC11307501 | 二甲基亞石風100ml (附SDS) | DMSO,cell culture reagent,100ml(SDS) | #SC-358801 |  |  |  |  | 2 | 2 | ＫＩＴ | 病理檢驗部 | 0 | 1 | 免列管 |  | 2958465
2677 | FC11660552 | Ｂ２微球蛋白生化檢驗試劑（ＳＤＳ） | Reagent,B2-Microglobulin,(SDS) |  |  |  |  | 4 試劑 | 1 | 2 | 次 | 臨床檢驗科 | 88 | 1060 |  |  | 2958465 | BECKMAN COULTER | IRELAND | 美商貝克曼庫爾特有限公司台灣分 | 2027-10-31 | SP11338
2678 | FC13208002 | 丙酮(附SDS) | Acetone,4L/bot |  |  | 000000000000 |  | 4 試劑 | 2 | 2 | ＢＯＴ | 病理科 | 0 | 1 |  |  | 2958465
2679 | FC16043001 | BCR-ABL高敏檢測試劑組(含設備) | Xpert BCR-ABL Ultra,=>C6060035873FC10 | 10 TEST/Kit #GXBCRABL-CE-10 (SDS) | (許可證逾期) |  |  | 4 試劑 | 0 | 2 | ＫＩＴ | 病理科 | 1 | 18 | 衛部醫器輸 | 031804 | 2023-11-27 | CEPHEID | USA | 佑康股份有限公司 | 2024-12-31 | MP08016
2680 | FC17502301 | 甲酸 | Formic acid Eluent additive for LC-MS | 隨附彩色中文版SDS正本及PDF檔 |  |  |  | J | 2 | 2 | ＥＡ | 微生物科 | 0 | 1 |  |  | 2958465
2681 | FC19034010 | 愛滋病毒抗原及抗體檢驗試劑 | Architect T HIV Ag/Ab combo 100't/Kit | #4J27.27 | =>A1150031322FC00 |  |  |  | 1 | 2 | ＫＩＴ | 臨床檢驗科 | 5 | 66 | 衛署醫器輸 | 015099 | 2025-11-29 | Abbott Gmbh & CO.KG | GERMANY | 新揚行實業有限公司 | 2023-12-31 | MP06021
2682 | FC19239005 | 流感快速檢測系統（Ｔｅｓｔ）附ＳＤＳ | Flu A+B Physician(SDS)=>C3328001000FC30 | Veritor,30test/Kit #256045 | (許可證逾期) |  |  | 4 試劑 | 0 | 2 | ＴＳＴ | 微生物科 | 660 | 7920 | 衛部醫器陸輸壹 | 003413 | 2023-05-02 | BD RAPID | China | 康儀科技股份有限公司 | 2026-12-31 | MP10002
2683 | FC19345051 | 退伍軍人桿菌免疫球蛋白Ｇ�Ｍ�Ａ檢測系統 | Legionella Pheumophila IgG/IgM/IgA | System Elisa Kit #3Z15051, 96'Test/Kit (SDS) |  |  |  |  | 1 | 2 | ＫＩＴ | 微生物科 | 2 | 26 | 衛署醫器輸壹 | 001083 | 2025-10-19 | ZEUS | USA | 碩景股份有限公司 | 2023-12-31 | MP06017
2684 | FC19377001 | 抗微生物製劑感受性試驗試劑組 （ＳＤＳ | Kit,MGIT AST Drugs(SIRE) (SDS) | 40'test/Kit #245123 |  |  |  |  | 1 | 2 | ＫＩＴ | 微生物科 | 1 | 17 | 衛署醫器輸 | 015791 | 2025-12-29 | Becton Dickinson | USA | 康儀科技股份有限公司 | 2024-12-31 | SP10064
2685 | FC20373853 | 卓定康Ｃｅｒｔｉｃａｎ分析試劑（ＳＤＳ） | Reagent,Everolimus (SDS) |  |  |  |  | 4 試劑 | 1 | 2 | 次 | 臨床檢驗科 | 26 | 322 |  |  | 2958465 | BECKMAN COULTER | USA | 美商貝克曼庫爾特有限公司台灣分 | 2025-10-14 | MP09009
2686 | FC20373911 | 愛黴素試劑（ＳＤＳ） | Amikacin(SDS) |  |  |  |  | 4 試劑 | 1 | 2 | 次 | 臨床檢驗科 | 1 | 18 |  |  | 2958465 | BECKMAN COULTER | USA | 美商貝克曼庫爾特有限公司台灣分 | 2025-10-14 | MP09009
2687 | FC22475014 | 牙齒美白劑（含氟和硝酸鉀） | Toothpaste,SDS PF15%Doctor, (SDS) | 1.2ml Syringe Tip x8,Sof-Tray Silicon Sheet 0.035mm 5"x5"x2, | Tray Case,1oz Toothpaste,1.2ml ResinTooth Whitenin |  |  |  | 2 | 2 | ＳＥＴ | 牙髓病科 | 0 | 2 | 衛署妝輸 | 014222 | 2024-06-30
2688 | FC22551001 | 新冠肺炎病毒核酸全自動檢測試劑(SDS) | Alinity m SARS-CoV-2,192 Tests/Kit(SDS) | #09N78-095 |  |  |  | 4 試劑 | 1 | 2 | ＫＩＴ | 微生物科 | 0 | 1 | 防疫專案輸入 |  | 2958465 | ABBOTT | USA | 瑞博企業有限公司 | 2023-12-31 | SP10371
2689 | FC25000001 | 二甲苯 ４公升�桶 | Xylene | 4L/Bot |  |  |  |  | 1 | 2 | ＢＯＴ | 病理科 | 16 | 200 | 既有化學物質 |  | 2958465 | BAICHENG | TAIWAN | 益百企業行 | 2024-12-31 | SP11216
2690 | FC25000002 | 蘇木紫染液（檢附ＳＤＳ） | Hematoxylin,1000ml/Bot,Gill2 (SDS) | [5 empty] | 2 | 2 | ＢＯＴ | 病理科 | 0 | 4 | ＦＤＡ９９１ | 611093 | 2958465
2691 | FC25000004 | 二甲苯－附ＳＤＳ ＰＡ－ＡＣＳ １Ｌ | Xylene 1L/BOT PA-ACS | [5 empty] | 2 | 2 | ＢＯＴ | 病理科 | 0 | 2 | 既有化學物質 |  | 2958465
2692 | FC25022101 | Ｕｒｉｎｅ Ａｌｂｕｍｉｎ尿中微量白蛋 | Urine Albumin |  |  |  |  | 4 試劑 | 1 | 2 | 次 | 臨床檢驗科 | 2071 | 24862 |  |  | 2958465 | BECKMAN COULTER | IRELAND | 美商貝克曼庫爾特有限公司台灣分 | 2025-10-14 | MP09009
2693 | FC25205026 | 抗甲狀腺球蛋白自體抗體 | Anti-TG Antibody |  |  |  |  | 4 試劑 | 1 | 2 | 次 | 臨床檢驗科 | 350 | 4210 |  |  | 2958465 | BECKMAN COULTER | USA | 美商貝克曼庫爾特有限公司台灣分 | 2025-10-14 | MP09009
2694 | FC25205027 | 抗甲狀腺過氧化脢抗體 （檢附ＳＤＳ） | TPO Antibody(SDS) |  |  |  |  | 4 試劑 | 1 | 2 | 次 | 臨床檢驗科 | 224 | 2695 |  |  | 2958465 | BECKMAN COULTER | USA | 美商貝克曼庫爾特有限公司台灣分 | 2025-10-14 | MP09009
2695 | FC25232012 | 電泳檢測套組－ＴＢＥ緩衝溶液５倍 | Reagent,TBE Buffer 5X, 5L/Bot #J885-5L | #J885-5L, 5X, 5L/Bot |  |  |  |  | 2 | 2 | ＢＯＴ | 病理科 | 0 | 1 | 免醫療器材列 |  | 2958465
2696 | FC25266496 | 肺炎型披衣菌ＩｇＭ抗體試劑，ＳＤＳ | Anti-Chlamydia pneumoniae IgM (SDS) | #EI2192-9601M / 96test/kit |  |  |  |  | 1 | 2 | ＫＩＴ | 微生物科 | 1 | 21 | 衛署醫器輸壹 | 008190 | 2024-10-08 | EUROIMMUN | GERMANY | 碩景股份有限公司 | 2023-12-31 | MP06017
2697 | FC25310500 | ＥＢ病毒殼抗原免疫球蛋白Ｍ檢測試劑 | EBV IgM,100test/Kit,#310500 (SDS) | [5 empty] | 1 | 2 | ＫＩＴ | 微生物科 | 1 | 12 | 衛署醫器輸壹 | 005117 | 2026-09-04 | DIASORIN | ITALY | 大昇生物科技股份有限公司 | 2024-04-30 | MP06014
2698 | FC25310510 | ＥＢ病毒殼抗原免疫球蛋白Ｇ檢測試劑ＳＤＳ | EBV VCA IgG,100test/Kit,#310510 (SDS) | [5 empty] | 1 | 2 | ＫＩＴ | 微生物科 | 1 | 12 | 衛署醫器輸壹 | 005118 | 2026-09-04 | DIASORIN | ITALY | 大昇生物科技股份有限公司 | 2024-04-30 | MP06014
2699 | FC25310520 | ＥＢ病毒核抗原免疫球蛋白Ｇ檢測試劑 | EBNA IgG,100test/Kit, #310520 (SDS) | #310520 |  |  |  |  | 1 | 2 | ＫＩＴ | 微生物科 | 0 | 8 | 衛署醫器輸壹 | 005115 | 2026-09-04 | DIASORIN | ITALY | 大昇生物科技股份有限公司 | 2024-04-30 | MP06014
2700 | FC25310540 | ＥＢ病毒早期抗原免疫球蛋白Ｇ檢測試劑 | EBV EA IgG,100test/Kit,#310540 (SDS) | [5 empty] | 1 | 2 | ＫＩＴ | 微生物科 | 0 | 9 | 衛署醫器輸壹 | 005116 | 2026-09-04 | DIASORIN | ITALY | 大昇生物科技股份有限公司 | 2024-04-30 | MP06014
2701 | FC25310820 | 單純皰疹病毒第一、二型ＩｇＭ檢測試劑 | HSV-1/2 IgM,100test/Kit,#310820(SDS) | #310820 |  |  |  |  | 1 | 2 | ＫＩＴ | 微生物科 | 0 | 9 | 衛署醫器輸 | 019986 | 2029-04-10 | DIASORIN | ITALY | 大昇生物科技股份有限公司 | 2024-04-30 | MP06014
2702 | FC25310850 | 水痘帶狀皰疹免疫球蛋白Ｇ檢測試劑�ＳＤＳ | VZV IgG,50test/Kit,#310850 (SDS) | [5 empty] | 1 | 2 | ＫＩＴ | 微生物科 | 3 | 36 | 衛署醫器輸 | 019953 | 2029-02-25 | DIASORIN | ITALY | 大昇生物科技股份有限公司 | 2024-04-30 | MP06014
2703 | FC25500036 | 歐特敏過敏原特異性IgE診斷試劑－冷藏 | OPTIGEN Allergen-Specific IgE (MAST), | Assay System,20'Panel/BOX |  |  |  |  | 1 | 2 | ＢＯＸ | 過敏免疫風濕 | 2 | 26 | 衛署醫器輸 | 021922 | 2025-12-08 | Hitachi | USA | 醫杏企業有限公司 | 2024-12-31 | SP10055
2704 | FC25600112 | 柯瓦式試劑 （檢附ＳＤＳ） | Indole, 30ml/Bot, KOVACS #8204003(SDS) |  |  |  |  | 4 試劑 | 1 | 2 | ＢＯＴ | 微生物科 | 0 | 5 | 衛部醫器製壹 | 006790 | 2027-06-21 | BioStar | TAIWAN | 康儀科技股份有限公司 | 2024-12-31 | SP10064
2705 | FC25630001 | 硫酸電鋁ＧＲ等級 | Ammonium Alum Sulfate,500gm/bt(GR) | � |  |  |  |  | 2 | 2 | ＢＯＴ | 病理科 | 1 | 12 | 既有化學物質 |  | 2958465
2706 | FC25630021 | 伊紅 （檢附ＳＤＳ） | Eosin Y,100gm/BOT,#CI45380 (SDS) | [5 empty] | 2 | 2 | ＢＯＴ | 病理科 | 0 | 5 | 既有化學物質 |  | 2958465
2707 | FC25630055 | 氯化金 （檢附ＳＤＳ） | Gold Chloride 1-GM/BOT(SDS) | [5 empty] | 2 | 2 | ＢＯＴ |  | 0 | 1 | 非醫材列管 |  | 2958465
2708 | FC25630087 | 蘇木色素晶體－需檢附ＳＤＳ | Hematoxylin Cryst.,100gm/BOT(SDS) | [5 empty] | 2 | 2 | ＢＯＴ | 病理科 | 0 | 2 | 既有化學物質 |  | 2958465
2709 | FC25630089 | 快速封片膠 （附ＳＤＳ） | Media,Mounting,Assistant Histokit 500ml | 500ml/Bot #1025/500 (SDS) |  |  |  |  | 1 | 2 | ＢＯＴ | 病理科 | 1 | 12 | 免醫材列管 |  | 2958465 | ASSISTENT | GERMANY | 百上企業有限公司 | 2024-12-31 | SP11216
2710 | FC25760500 | 組織前處理液（檢附ＳＤＳ） | Cell Conditioning Solution 1L/Bot(SDS) | #05279798001/950-123 |  |  |  |  | 1 | 2 | ＢＯＴ | 病理科 | 0 | 3 | 免醫器列管 |  | 2958465 | VENTANA | USA | 吉程股份有限公司 | 2026-12-31 | MP09018
2711 | FC25780003 | 組織銀洗劑ＩＩ （檢附ＳＤＳ） | Silver Wash II, 2L/Bot (SDS) | #05446724001/780-003 |  |  |  |  | 1 | 2 | ＢＯＴ | 病理科 | 0 | 3 | 免醫器列管 |  | 2958465 | VENTANA | USA | 吉程股份有限公司 | 2026-12-31 | MP09018
2712 | FC26057894 | 鋅分析試劑（ＳＤＳ）無償提供儀器 | Reagent,Zn (200tests/Kit)2x12ml Kit(SDS) | #326054268 |  |  |  |  | 1 | 2 | ＫＩＴ | 臨床檢驗科 | 0 | 11 | 衛部醫器輸 | 031327 | 2028-07-18 | SHINO | JAPAN | 醫全實業股份有限公司 | 2024-12-31 | SP10144
2713 | FC32537001 | ＥＢ病毒核酸檢驗試劑組（檢附ＳＤＳ） | EBV PCR Kit,96test/Kit(SDS) | #08N54-085 | =>C32350335230192 |  |  |  | 2 | 2 | ＫＩＴ | 微生物科 | 1 | 23 | 衛部醫器輸壹 | 015249 | 2025-05-20 | ABBOTT | USA | 瑞博企業有限公司 | 2023-12-31 | MP06020
2714 | FC37505200 | 甲基藍100ｇｍ�ＢＯＴ（附ＳＤＳ） | Methylene Blue,Panreac,100gm/BOT (SDS) | 隨附彩色中文版SDS正本及PDF檔 |  |  |  |  | 2 | 2 | ＢＯＴ |  | 0 | 1 | 列管化學物 |  | 2958465
2715 | FC49000027 | 困難梭狀芽胞桿菌二合一快速檢驗試劑－冷藏 | Techlab C. DIFF QUIK Chek Complete | 25'S/KIT,#T30525C | TECHLAB/USA 26401J |  |  |  | 1 | 2 | ＫＩＴ | 微生物科 | 6 | 80 | 衛署醫器輸壹 | 007707 | 2024-05-07 | Techlab | USA | 亞培快速診斷設備股份有限公司 | 2024-12-31 | SP10007
2716 | FC49000029 | 巨細胞病毒ＩｇＧ抗體試劑（檢附ＳＤＳ） | Kit,ARC CMV IgG,100'TEST/KIT,for VIDAS | #6C15.25 | =>A1150031139FC00 |  |  |  | 1 | 2 | ＫＩＴ | 臨床檢驗科 | 1 | 14 | 衛署醫器輸 | 018651 | 2027-10-26 | ABBOTT | IRELAND | 新揚行實業有限公司 | 2023-12-31 | MP06021
2717 | FC49000030 | 巨細胞病毒ＩｇＭ抗體試劑（檢附ＳＤＳ） | Kit,ARC CMV IgM,100'TEST/KIT,(SDS) | ,for VIDAS # 6C16.25 | =>A1150031104FC00 |  |  |  | 1 | 2 | ＫＩＴ | 臨床檢驗科 | 0 | 8 | 衛署醫器輸 | 018652 | 2026-10-26 | ABBOTT | IRELAND | 新揚行實業有限公司 | 2023-12-31 | MP06021
2718 | FC49000031 | 弓漿蟲ＩｇＧ抗體檢驗試劑（含設備) | Kit,Toxo IgG,100'TEST/KIT (SDS) | #6C19.25 | =>C3780031478FC00 |  |  |  | 1 | 2 | ＫＩＴ | 臨床檢驗科 | 0 | 7 | 衛署醫器輸 | 018962 | 2028-03-05 | Abbott Gmbh & CO.KG | GERMANY | 新揚行實業有限公司 | 2023-12-31 | MP06021
2719 | FC49000037 | 德國麻疹ＩｇＧ抗體試劑 （檢附ＳＤＳ） | Kit,Rubella IgG, 100'Test/Kit (SDS) | for VIDAS #6C17.26 | =>C3510031112FC00 |  |  |  | 1 | 2 | ＫＩＴ | 臨床檢驗科 | 1 | 22 | 衛署醫器輸 | 020974 | 2025-04-15 | ABBOTT | IRELAND | 新揚行實業有限公司 | 2023-12-31 | MP06021
2720 | FC49061051 | 丙銨酸轉移脢 （檢附ＳＤＳ） | ALT(GPT,glutamate- =>A1030000511FC00 | pyruate transferase),R1:50*4 R2:25mL*4 # OSR6107 (SDS) |  |  |  |  | 0 | 2 | 次 | 急診檢驗 | 5548 | 66588 | 衛署醫器輸壹 | 012703 | 2028-02-07 | BECKMAN COULTER | IRELAND | 美商貝克曼庫爾特有限公司台灣分 | 2022-09-30 | SP10043
2721 | FC49061052 | 鹼性磷酸脢 （檢附ＳＤＳ） | ALP(alkaline phosphatase)#OSR6004 (SDS | R1:12mL*4/ R2:12mL*4 | =>A1345029837FC00 |  |  |  | 1 | 2 | 次 | 急診檢驗 | 1225 | 14706 | 衛部醫器輸 | 029837 | 2027-08-28
2722 | FC49061059 | 乳酸試劑（檢附SDS） | LAC(lactate) #OSR6193 (SDS) | R1 Buffer:10ml*4,R1 Lyo:4* | =>A1440002029FC00 |  |  |  | 1 | 2 | 次 | 急診檢驗 | 986 | 11839 | 衛署醫器輸壹 | 002029 | 2025-11-08
2723 | FC49061060 | 脂脢測定試劑（檢SDS） | LIP(Lipase) (SDS) =>A1465031785FC00 | R1 Buffer:30mL*4,R1 Lyo:4*,R2:10mL*4 #OSR6230 |  |  |  |  | 0 | 2 | 次 | 急診檢驗 | 799 | 9604 | 衛部醫器輸 | 031785 | 2028-11-09 | BECKMAN COULTER | IRELAND | 美商貝克曼庫爾特有限公司台灣分 | 2022-09-30 | SP10043
2724 | FC49061063 | 反應蛋白質（檢附ＳＤＳ） | CRP(C-reactive protein) (SDS) | R1:30mLx4 R2:30mLx4 #OSR6199 |  |  |  |  | 1 | 2 | 次 | 急診檢驗 | 4591 | 55105 | 衛部醫器輸 | 032132 | 2029-01-24 | BECKMAN COULTER | IRELAND | 美商貝克曼庫爾特有限公司台灣分 | 2022-09-30 | SP10043
2725 | FC49061065 | 腦脊髓蛋白質（檢附ＳＤＳ）(許可證逾期) | CSF Protein ,(SDS) =>A1645030068FC01 | R1:19mlx4/STD:3mlx1 #OSR6170 |  |  |  |  | 6 | 2 | 次 | 臨床檢驗科 | 14 | 175 | 衛部醫器輸 | 028281 | 2021-03-04
2726 | FC49061067 | 鋰 （檢附ＳＤＳ） | Lithium,R1:16mL*2/ =>A3560028492FC00 | STD:3mL*1 #OSRT056 (SDS) |  |  |  |  | 0 | 2 | 次 | 臨床檢驗科 | 2 | 35 | 衛部醫器輸 | 028492 | 2026-09-12
2727 | FC49061077 | 體液ＬＡＣ（檢附ＳＤＳ） | BF-LAC,R1 Buffer:10mL*4,R1 Lyo:4* (SDS) | #OSR6193 |  |  |  |  | 1 | 2 | 次 | 急診檢驗 | 17 | 213 | 衛署醫器輸壹 | 002029 | 2025-11-18 | BECKMAN COULTER | IRELAND | 美商貝克曼庫爾特有限公司台灣分 | 2022-09-30 | SP10043
2728 | FC49061080 | 腦髓液ＬＡＣ（檢附ＳＤＳ） | CSF-Lac,R1 Buffer�:10mL*4/R1 Lyo�:4* | #OSR6193 (SDS) |  |  |  |  | 1 | 2 | 次 | 臨床檢驗科 | 21 | 271 | 衛署醫器輸壹 | 002029 | 2025-11-18
2729 | FC49061081 | 尿液ＮＡ （檢附ＳＤＳ） | U-Na,ISE Buffer: =>A1665015625FC00 | 2000mlx4/ISE Mid Stand:2000mlx4 /ISE Ref:1000mLx4 #66320/66319/66318 |  |  |  |  | 1 | 2 | 次 | 臨床檢驗科 | 4 | 57 | 衛署醫器輸 | 015625 | 2025-12-16
2730 | FC49061083 | 尿液－ＰＲＯＴＥＩＮ-許可證逾期 | U-PROTEIN , (SDS) =>A1645030068FC00 | R1:19mL*4 STD:3mL*1#OSR6170(ＳＤＳ） | =>A1645028281FC00 |  |  |  | 6 | 2 | 次 | 臨床檢驗科 | 478 | 5743 | 衛部醫器輸 | 028281 | 2021-03-04
2731 | FC49349001 | Ｌｉ | Ｌｉ |  |  |  |  | 4 試劑 | 1 | 2 | 次 | 臨床檢驗科 | 10 | 122 |  |  | 2958465 | BECKMAN COULTER | USA | 美商貝克曼庫爾特有限公司台灣分 | 2025-10-14 | MP09009
2732 | FC49553001 | 沸石 (附SDS) | Beads,Glass,500GM/BOT, (SDS) | Dimeter Appox 5mm #RD18406-500G |  |  |  |  | 2 | 2 | ＢＯＴ |  | 0 | 3 | 既有化學物質 |  | 2958465
2733 | FC50150001 | 乙醚(含安定劑) 1L | Diethy Ether,99.8% | 1L/Bot | #447521 (ODI-0385) |  |  |  | 2 | 2 | ＢＯＴ | 臨床檢驗科 | 0 | 1 | 既有化學物質 |  | 2958465
2734 | FC50202506 | 無水酒精 (附SDS) | Ethyl Alcohol 99.9% (SDS) | 4L/Bot #AL-103H-4000 (Ethanol /Regent Alcohol) |  |  |  |  | 1 | 2 | ＢＯＴ | 病理科 | 68 | 816 | 非醫材列管 |  | 2958465 | ACS | USA | 富耀生物科技有限公司 | 2024-12-31 | SP10022
2735 | FC55223004 | Ｃ型肝炎病毒量定量試劑（ＨＣＶ）ＳＤＳ | Ampliprep Reagent kit Realtime HCV | 96`t/Kit, 4'Set/Kit,(SDS) #4J86-90 | =>FC55223003 =>B40200305470192 |  |  |  | 1 | 2 | ＫＩＴ | 微生物科 | 0 | 10 | 衛署醫器輸 | 018956 | 2028-02-18 | ABBOTT | USA | 瑞博企業有限公司 | 2023-12-31 | MP06020
2736 | FC55223005 | Ｂ型肝炎病毒量定量試劑（ＨＢＶ）ＳＤＳ | Amplification Reagent kit Realtime(SDS) | HBV, 96`t/Kit, 4'Set/Kit,#2G34-90 | =>FC55223001 =>B40200305330192 |  |  |  | 1 | 2 | ＫＩＴ | 微生物科 | 3 | 46 | 衛署醫器輸 | 020345 | 2024-06-23 | ABBOTT | USA | 瑞博企業有限公司 | 2023-12-31 | MP06020
2737 | FC61565001 | 緩衝液ＲＩＰＡ ＳＩ－Ｒ０２７８�ＳＤＳ | Ripa Buffer #SI-R0278-500ml, (SDS) | 500ml/Bot |  |  |  |  | 2 | 2 | ＢＯＴ | 病理檢驗部 | 0 | 2 |  |  | 2958465
2738 | FC61691001 | 清洗緩衝液(SDS) | ARC,Concentrated Wash Buffer, (附SDS) | 975ml/Bot/ 4Bot/Box, #6C54-58 |  |  |  |  | 1 | 2 | ＢＯＸ | 臨床檢驗科 | 8 | 103 | 非醫材列管 | 999999 | 2958143 | ABBOTT | IRELAND | 新揚行實業有限公司 | 2023-12-31 | SP10210
2739 | FC65013002 | 過醋酸 | Peracet 3.5% , | 5kg/Bot | #Peracet 5 for Steris Sterilant Concentrate S311020114-77 |  |  |  | 1 | 2 | ＢＯＴ | 洗腎室 | 25 | 308 | 衛署醫器製壹 | 001445 | 2026-06-12 | DUEWIN | TAIWAN | 邑盛有限公司 | 2024-12-31 | SP09339
2740 | FC65013003 | Ｓ４０過醋酸濃縮滅菌劑－附ＳＤＳ | Peracetic Acid 35% 2.02=>J6885024902FC00 | fl.oz(194.2GM),20'S/CN,#S4001,for Steris Sterilant Concentrate |  |  |  |  | 0 | 2 | 箱 | 門診手術室 | 0 | 1 | 衛署醫器輸 | 024902 | 2028-04-15 | STERIS | USA | 中籐實業有限公司 | 2023-02-28 | SP09224
2741 | FC65349037 | 蘇打石灰１０磅�桶 （請附ＳＤＳ） | Soda Lime,10-Lbs =>D5300007563FC00 | (5Liter)/CAN #2179000 (SDS) |  |  |  |  | 0 | 1 | ＣＡＮ | 麻醉部 | 8 | 96 | 衛署醫器輸壹 | 007563 | 2024-03-17 | Intersurgical | United Kingdom | 誼昇有限公司 | 2023-01-06 | VA0901
2742 | FC65671005 | 清洗液 （檢附ＳＤＳ） | Solution Washing,2x5Liter/KIT (SDS) | #10-9202-xx (41) |  |  |  |  | 1 | 2 | ＫＩＴ | 過敏免疫風濕 | 22 | 264 | 非醫材列管 |  | 2958465 | Phadia AB | SWEDEN | 台灣法迪亞股份有限公司 | 2024-01-31 | MP08022
2743 | FC68000011 | 磷鎢酸（須檢附安全資料表ＳＤＳ） | TungstoPhosphoric Acid Crysyal,250gm/BOT | GR,#583.0250 (SDS) |  | 000000000000 |  |  | 2 | 2 | ＢＯＴ | 病理科 | 0 | 1 | 既有化學物質 |  | 2958465
2744 | FC69082001 | 第一型抗原去氧核糖核酸片段分析試劑Ａ分型 | LT SSO A Locus -100 tests #RSSO1A(SDS) | /100TEST/KIT |  |  |  | 4 試劑 | 1 | 2 | ＫＩＴ | 過敏免疫風濕 | 0 | 3 | 衛署醫器輸 | 017534 | 2026-09-22 | ONE LAMBDA | USA | 太暘生物科技股份有限公司 | 2024-12-31 | SP10205
2745 | FC69082002 | 第一型抗原去氧核糖核酸片段分析試劑Ｂ分型 | LABType SSO Class I B Locus Typing(SDS) | Test-100 tests ##RSSO1B/ 100TEST/KIT |  |  |  | 4 試劑 | 1 | 2 | ＫＩＴ | 過敏免疫風濕 | 0 | 3 | 衛署醫器輸 | 017533 | 2026-09-22 | ONE LAMBDA | USA | 太暘生物科技股份有限公司 | 2024-12-31 | SP10205
2746 | FC69082003 | 第一型抗原去氧核糖核酸片段分析試劑Ｃ分型 | LABType SSO Class I C Locus Typing(SDS) | Test-100 tests #RSSO1C/ 100TEST/KIT |  |  |  | 4 試劑 | 1 | 2 | ＫＩＴ | 過敏免疫風濕 | 0 | 3 | 衛署醫器輸 | 017535 | 2026-09-22 | ONE LAMBDA | USA | 太暘生物科技股份有限公司 | 2024-12-31 | SP10205
2747 | FC69082004 | 第二型抗原去氧核糖核酸片段試劑ＤＲＢ１ | LT SSO DRB1 -100 tests #RSSO2B1(SDS) | /100TEST/KIT |  |  |  | 4 試劑 | 1 | 2 | ＫＩＴ | 過敏免疫風濕 | 0 | 2 | 衛署醫器輸 | 017554 | 2026-09-29 | ONE LAMBDA | USA | 太暘生物科技股份有限公司 | 2024-12-31 | SP10205
2748 | FC69082005 | 白血球抗原去氧核糖核酸片段分析試劑 | LABType SSO Class II DQA1/DQB1 (SDS) | TypingTest -100 tests #RSSO2Q/ 100TEST/KIT |  |  |  | 4 試劑 | 1 | 2 | ＫＩＴ | 過敏免疫風濕 | 0 | 3 | 衛署醫器輸 | 020373 | 2024-09-10 | ONE LAMBDA | USA | 太暘生物科技股份有限公司 | 2024-12-31 | SP10205
2749 | FC70010144 | 史塔瑞卡匣滅菌劑（過氧化氫電漿鍋用SDS | Sterrad 100NX Cassette, 2's/Box (SDS) | .#10144 |  |  |  |  | 1 | 2 | ＢＯＸ | 滅菌品供應中 | 2 | 30 | 衛署醫器輸 | 013944 | 2026-02-06 | CILAG LTD. | SWITZERLAND | 愛士普台灣股份有限公司 | 2024-12-31 | SP10265
2750 | FC70079005 | 消毒藥水（洗腎機專用) | Sterilant,Citrosteril | 5Liter/Can | #F00005157 for Fresenius Hemodialysis Machine |  |  |  | 1 | 2 | ＣＡＮ | 洗腎室 | 1 | 14 | 衛署醫器輸 | 012720 | 2025-10-17 | Fresenius | GERMANY | 台灣費森尤斯醫藥股份有限公司 | 2024-12-31 | SP09319
2751 | FC71440024 | 牙床墊底（軟樹脂材）（請附ＳＤＳ） | Relining Denture Liquid=>F99990120500100 | 100g,Powder 100gLiner Soft Denture (SDS) |  |  |  |  | 0 | 2 | ＳＥＴ | 膺復牙科 | 0 | 3 | 衛署醫器輸 | 012050 | 2025-09-22
2752 | FC71461006 | 血液氣體電解質分析儀試劑卡匣 (SDS) | Cartridge,Blood Gas/Electrolyte Analyzer | ,GEM-Premier 300 #00026330089,300Test/PAK, (SDS) |  |  |  | 4 試劑 | 1 | 2 | ＳＥＴ | ＡＩＣＵ０１ | 17 | 272 | 衛署醫器輸 | 023662 | 2027-06-26 | IL | USA | 富存貿易有限公司 | 2024-12-31 | MP09023
2753 | FC71461007 | 血液氣體電解質分析試劑卡匣（無償提供儀器 | Cartridge,Blood Gas/Electrolyte Analyzer | GEM-Premier PAK#00026330087,300Test/Set (SDS) |  |  |  | 4 試劑 | 1 | 2 | ＳＥＴ | 兒童醫學部 | 3 | 45 | 衛署醫器輸 | 023662 | 2027-06-26 | IL | USA | 富存貿易有限公司 | 2024-12-31 | MP09023
2754 | FC71461254 | 校正分析試劑 （附ＳＤＳ） | Pack,Calibrator,CCX1,#48834,for NOVA | Stat Profile Critical Care Xpress Analyzer |  |  |  |  | 1 | 2 | ＰＫＧ | 麻醉部 | 7 | 92 | 衛部醫器輸 | 025262 | 2028-08-13 | NOVA | USA | 杏全實業股份有限公司 | 2024-12-31 | MP10005
2755 | FC72045001 | Ｔ細胞吸附粒子（Ｔ細胞分離試劑）（ＳＤＳ | Fluoro Beads T-Cell(CD2),2.5ml/25Test/BT | Anti-CD2 Binding Site,#FB1-25 |  |  |  |  | 1 | 2 | ＢＯＴ | 過敏免疫風濕 | 0 | 2 | 衛部醫器輸壹 | 021129 | 2024-12-24 | ONE LAMBDA | USA | 太暘生物科技股份有限公司 | 2024-12-31 | SP10221
2756 | FC75000020 | １０％低磷緩衝中性福馬林 | Formaldehyde with Phosphate Buffer,10% | 20 Liter/BOT | Formalin,#00002A,Low Phosphate Buffered |  |  |  | 1 | 2 | ＢＯＴ | 病理科 | 5 | 60 | 既有化學物質 | 000000 | 2958465 | BNT | TAIWAN | 富耀生物科技有限公司 | 2024-12-31 | SP10126
2757 | FC75000025 | １０％福馬林小瓶裝１５－２５ｍｌ | Formalin,Buffer Formalin 10% | 15-25ml/Bot | Volume 15-25ml,#TF5 200 ,200'S/BOX |  |  |  | 1 | 2 | ＢＯＴ | 手術室 | 4046 | 48600 | 免列管 |  | 2958465 | BNT | TAIWAN | 台灣博納特國際有限公司 | 2024-12-31 | SP10044
2758 | FC75022002 | 甲醇ＬＣ級 （請附ＳＤＳ） ４Ｌ | Methyl Alcohol 4L/Bot,LC grade | #3041 (MA-3041-68) (SDS) |  |  |  |  | 2 | 2 | ＢＯＴ | 微生物科 | 0 | 1 | 免列管 |  | 2958238
2759 | FC78565025 | 消毒錠2.5g/錠 | Disinfectant | 2.5g/tab 100'S/Bot25 | #BK-,2.5g/Tab KLORSEPT (SDS) |  |  |  | 2 | 1 | ＢＯＴ | 手術室 | 73 | 954 | 衛署醫器輸壹 | 005824 | 2027-05-04 | MEDENTECH | IRELAND | 添�實業股份有限公司 | 2024-06-30 | VP10006
2760 | FC79535001 | 攝護腺特異抗原試劑 （ＳＤＳ） | PSA Reagent#37200/2x50TEST/KIT (SDS) |  |  |  |  | 4 試劑 | 1 | 2 | ＫＩＴ | 臨床檢驗科 | 0 | 2 | 衛署醫器輸 | 013120 | 2025-09-30 | BECKMAN COULTER | USA | 美商貝克曼庫爾特有限公司台灣分 | 2024-12-31 | SP10019
2761 | FC79535002 | 游離攝護腺特異抗原 （ＳＤＳ） | Free PSA Reagent #37210/ (SDS) | 2x50TEST/KIT |  |  |  | 4 試劑 | 1 | 2 | ＫＩＴ | 臨床檢驗科 | 0 | 2 | 衛署醫器輸 | 013118 | 2025-09-30 | BECKMAN COULTER | USA | 美商貝克曼庫爾特有限公司台灣分 | 2024-12-31 | SP10019
2762 | FC79535003 | 攝護腺特異抗原前驅物 （ＳＤＳ） | p2PSA Reagent #A49752/2x50TEST/KIT (SDS) |  |  |  |  | 4 試劑 | 1 | 2 | ＫＩＴ | 臨床檢驗科 | 0 | 5 | 衛部醫器輸 | 027198 | 2025-04-01 | BECKMAN COULTER | USA | 美商貝克曼庫爾特有限公司台灣分 | 2024-12-31 | SP10019
2763 | FC85024017 | 新冠病毒暨流感A/B快速共生檢測試劑 | COBAS SARS-COV-2 &Influenza A/B (SDS) | ,20 TEST/KIT #09211101190 | (設備無償) |  |  | 4 試劑 | 1 | 2 | ＫＩＴ | 感染管制室 | 0 | 10 | 專案核准製造 |  | 2958465 | ROCHE | USA | 瀚揚有限公司 | 2025-01-01 | SP11312
2764 | FG07119101 | 標準校正氣體(CORTEX運動心肺專用) | Calibration gas,175 PSI/12bar (SDS) | 5% CO2,15% O2,BAL.N2 |  |  |  |  | 2 | 2 | ＢＯＴ | 復健醫學部 | 0 | 1 |  |  | 2958465
2765 | FG50454001 | １００％氧化乙烯（環氧乙烷）（附ＳＤＳ） | 100% Ethylene Oxide,Net.cwt.100gm/Bot | Steri-Gas Cartridges #4-100,12'Bot/CS (SDS) |  |  |  |  | 1 | 2 | ＢＯＴ | 滅菌品供應中 | 8 | 96 | 北市毒輸 | 000088 | 2024-05-29 | 3M | USA | 裕利股份有限公司 | 2024-04-30 | SP10354
2766 | FG50454002 | １００％氧化乙烯１２瓶�盒 | 100% Ethylene Oxide,Net.cwt | 170gm/BOT | Bot,Steri-Gas Cartridge,#8170,12'Bot/Box |  |  |  | 1 | 2 | ＢＯＴ | 滅菌品供應中 | 12 | 144 | 北市毒輸 | 000088 | 2025-05-29 | 3M | USA | 裕利股份有限公司 | 2026-12-31 | SP13042
2767 | FG91910001 | 混合氧１０％Ｈ２＋５％ＣＯ２＋８５％Ｎ２ | Gas,Mixed,10% H2+5% CO2+85%N2 | 180L/BOT |  |  |  |  | 1 | 2 | ＢＯＴ | 微生物科 | 1 | 22 | 非醫材列管 |  | 2958465 | Y.R.I.G.L.Y | TAIWAN | 遠榮氣體工業股份有限公司 | 2025-12-31 | MP12015
2768 | FG91910008 | 氬氣 | Gas,Argon,99.995% | 6M3(10Liter)/Bot |  |  |  |  | 1 | 2 | ＢＯＴ | 醫療氣體 | 0 | 3 | 非醫材列管 |  | 2958465 | Y.R.I.G.L.Y | TAIWAN | 遠榮氣體工業股份有限公司 | 2025-12-31 | MP12015
2769 | FG91910017 | 混和氣６０００Ｌ（附ＳＤＳ） | Gas,6% CO2,5% O2,N2,6000Liter/BOT(SDS) | +0.5%-0.5% | 契約量到 |  |  |  | 2 | 2 | ＢＯＴ | 婦女醫學部 | 0 | 7 |  |  | 2958465 | JS | TAIWAN | 精上企業有限公司 | 2023-12-31 | SP10341
2770 | FG91910018 | 氬氣充罐５Ｌ （附ＳＤＳ） | Gas,Argon,99.995%,3M3,5Liter/Bot | For S311010108-478/479 |  |  |  |  | 2 | 2 | ＢＯＴ | 胃腸肝膽科 | 0 | 1 |  |  | 2958465
2771 | FG91910021 | 混和氣6000L | Gas,6.7% CO2,5% O2,N2 | 6000Liter/BOT | +0.5%-0.5%, |  |  |  | 1 | 2 | ＢＯＴ | 婦女醫學部 | 0 | 10 |  |  | 2958465 | JS | TAIWAN | 精上企業有限公司 | 2025-12-31 | SP12097
2772 | FG91910030 | 混合氣體 | Gas.CO2 5%+O2 95% | 6M3(40L)/Bot | (氣體鋼瓶屬機關，水壓測試廠商負擔) |  |  |  | 2 | 2 | ＢＯＴ | 急診加護病房 | 0 | 2 |  |  | 2958465
2773 | FG91910042 | 壓縮空氣鋼瓶6米(廠商無償提供氣瓶) | Gas Compression,6 Liter | [5 empty] | 2 | 2 | 支 | 醫學研究科 | 0 | 4 |  |  | 2958465
2774 | FG91940000 | 氧氣９９．５％，６立方公尺 | Gas.Oxygen 99.5%,6M3/Bot(40L)(SDS) | [5 empty] | 2 | 2 | ＢＯＴ | 實驗動物中心 | 1 | 16 | 衛署藥製 | 051722 | 2024-11-05
2775 | FG91940001 | 氧氣（醫用）９９．５％，０．５立方公尺 | Gas,Oxygen,99.5%,0.5M3/BOT(3.4L) | Medical |  |  |  |  | 1 | 6 | ＢＯＴ | 急診護理站 | 1109 | 13582 | 衛署藥製 | 055032 | 2025-06-18 | Y.R.I.G.L.Y | TAIWAN | 遠榮氣體工業股份有限公司 | 2025-12-31 | MP12015
2776 | FG91940002 | 氧氣（醫用）９９．５％，６立方公尺 | Gas.Oxygen 99.5% | 6M3/Bot (40L) | Medical |  |  |  | 1 | 2 | ＢＯＴ | 醫療氣體氧氣 | 8 | 106 | 衛署藥製 | 051722 | 2024-11-05 | Y.R.I.G.L.Y | TAIWAN | 遠榮氣體工業股份有限公司 | 2025-12-31 | MP12015
2777 | FG91940003 | 液態氧（醫用）９９．５％以上（儲槽裝） | Oxygen,Liquid >=99.5% | KG |  |  |  |  | 1 | 2 | ＫＧ | 醫療氣體氧氣 | 106500 | ****** | 衛署藥製 | 051202 | 2024-09-29 | FAR EASTERN | TAIWAN | 遠榮氣體工業股份有限公司 | 2025-12-31 | MP12015
2778 | FG91940005 | 氮氣 | Gas.N2. 99.995% | 6M3/BOT |  |  |  |  | 1 | 2 | ＢＯＴ | 微生物科 | 8 | 112 | 非醫材列管 |  | 2958465 | Y.R.I.G.L.Y | TAIWAN | 遠榮氣體工業股份有限公司 | 2025-12-31 | MP12015
2779 | FG91940006 | 二氧化碳（醫用）１．５Ｍ３，無償提供鋼瓶 | Gas.CO2, 99.5% | 1.5M3/Bot (5KG) |  |  |  |  | 1 | 2 | ＢＯＴ | 一般外科 | 1 | 14 | 衛署藥製 | 056304 | 2026-05-12 | Y.R.I.G.L.Y | TAIWAN | 遠榮氣體工業股份有限公司 | 2025-12-31 | MP12015
2780 | FG91940007 | 二氧化碳（醫用） ６Ｍ３�ＢＯＴ | Gas,CO2,99.995% | 6M3/30kg/Bot (25KG) |  |  |  |  | 1 | 2 | ＢＯＴ | 一般外科 | 15 | 217 | 衛署藥製 | 056304 | 2026-05-12 | Y.R.I.G.L.Y | TAIWAN | 遠榮氣體工業股份有限公司 | 2025-12-31 | MP12015
2781 | FG91940008 | 液態氮（１ＫＧ）－ＳＤＳ（無償提供鋼瓶） | Nitrogen,Liquid 99.9995% | 1KG |  |  |  |  | 1 | 2 | ＫＧ | 婦女醫學部 | 663 | 7984 | 非醫材列管 |  | 2958465 | Y.R.I.G.L.Y | TAIWAN | 遠榮氣體工業股份有限公司 | 2025-12-31 | MP12015
2782 | FG91940009 | 笑氣（醫用）６Ｍ３�３０ＫＧ�ＢＯＴ | Gas.N2O. 99%, 6M3/30kg/Bot (25KG) | (SDS) |  |  |  |  | 1 | 2 | ＢＯＴ | 醫療氣體 | 0 | 11 | 衛署藥製 | 047701 | 2026-01-03 | Y.R.I.G.L.Y | TAIWAN | 遠榮氣體工業股份有限公司 | 2025-12-31 | MP12015
2783 | FG91940010 | 液態氮 １２０ＫＧ�ＢＯＴ | Nitrogen,Liquid,99.9995% | 120kg/BOT |  |  |  |  | 1 | 2 | ＫＧ | 醫療氣體氮氣 | 3200 | 38400 | 非醫材列管 |  | 2958465 | Y.R.I.G.L.Y | TAIWAN | 遠榮氣體工業股份有限公司 | 2025-12-31 | MP12015
2784 | FG91940011 | 一氧化氮氣體（混合氣）（無償提供鋼瓶） | Gas,NO 800~1000 PPM/N2,30L/BOT,120kg/cm | #A30L-NO 1000 |  |  |  |  | 1 | 2 | ＢＯＴ | 兒童醫學部 | 0 | 1 | 非醫療器材 |  | 2958465 | Y.R.I.G.L.Y | TAIWAN | 遠榮氣體工業股份有限公司 | 2025-12-31 | MP12015
2785 | FG91940016 | 液態氧（醫用）１８０ＫＧ | Gas,Oxygen Liquid, 99.5% | 180KG/Bot |  |  |  |  | 1 | 2 | ＢＯＴ | 醫療氣體氧氣 | 3 | 37 | 衛署藥製 | 051721 | 2024-11-04 | FAR EASTERN | TAIWAN | 遠榮氣體工業股份有限公司 | 2025-12-31 | MP12015
2786 | FG91940019 | 零級氮氣（附分析報告，無償提供鋼瓶） | Zero Nitrogen(N2),99.999% | 40L/Bot |  |  |  |  | 1 | 2 | ＢＯＴ | 婦女醫學部 | 3 | 36 | 非醫材列管 |  | 2958465 | JS | TAIWAN | 精上企業有限公司 | 2024-12-31 | SP11149
2787 | FG91940025 | 高純度二氧化碳６Ｍ３�４０Ｌ無償提供空瓶 | Gas,CO2,99.999%,6M3/40L/TN,COA:Moisture | <1.0ppm,Oxygen<5.0ppm,THC<5.0ppm,NO<0.5ppm,�ＴＮＳＤＳ | SO2<0.5ppm, Carbon Monoxide<0.5ppm |  |  |  | 2 | 2 | ＴＮ | 婦女醫學部 | 0 | 5 | 危害物質 |  | 2958465
2788 | FG91940027 | 二氧化碳４０Ｌ（鋼瓶無償提供）檢附ＳＤＳ | Gas,CO2,99.995%,6M3/40L/TN | ( Carbon Dioxide ) | =>FG91940033 |  |  |  | 2 | 2 | ＴＮ | 婦女醫學部 | 0 | 4 | 危害物質 |  | 2958465
2789 | FG91940031 | 氧氣（醫用）９９．５％，１．５立方公尺 | Gas,Oxygen,99.5% | 1.5M3/BOT(10L) |  |  |  |  | 1 | 2 | ＢＯＴ | 調度室 | 1 | 12 | 衛署藥製 | 055032 | 2025-06-18 | Y.R.I.G.L.Y | TAIWAN | 遠榮氣體工業股份有限公司 | 2025-12-31 | MP12015
2790 | FG91940032 | 二氧化碳（醫用）０．５Ｍ３�ＢＯＴ | Gas.CO2, 99.5% | 0.5M3/Bot (2KG) |  |  |  |  | 1 | 2 | ＢＯＴ | 胃腸肝膽科 | 0 | 18 | 衛署藥製 | 056304 | 2026-05-12 | Y.R.I.G.L.Y | TAIWAN | 遠榮氣體工業股份有限公司 | 2025-12-31 | MP12015
2791 | FG91940033 | 二氧化碳６Ｍ３�ＢＯＴ（無償提供鋼瓶） | Gas,CO2 | 6M3/Bot,40L | YRIG/TAIWAN |  |  |  | 1 | 2 | ＢＯＴ | 微生物科 | 7 | 105 | 非醫材列管 |  | 2958465 | Y.R.I.G.L.Y | TAIWAN | 遠榮氣體工業股份有限公司 | 2025-12-31 | MP12015
2792 | FG91940034 | 高壓氣體（廠商提供氣瓶） | Gas,Air HP | 6M3/BOT,40Liter/BOT,120kg/CM2 | ,#JIS-W23-R，不含定檢 |  |  |  | 2 | 2 | ＢＯＴ | 微生物科 | 0 | 9 |  |  | 2958465
2793 | FG91940037 | 混合氣體40L/BT(不含鋼瓶及水壓測試 | CH4 0.3%+ CO 0.3%+ O2 21%+N2,40L/BOT | For S311020506-000035 | (鋼瓶財編S311010108-000663) |  |  |  | 2 | 2 | ＢＯＴ | 胸腔內科 | 0 | 1 |  |  | 2958465
2794 | FG91940038 | 氧氣（醫用）９９．５％，０．７立方公尺 | Gas,Oxygen,99.5%,0.7M3/BOT | [5 empty] | 1 | 2 | ＢＯＴ | 兒童醫學部 | 0 | 4 | 衛署藥製 | 055032 | 2025-06-18 | Y.R.I.G.L.Y | TAIWAN | 遠榮氣體工業股份有限公司 | 2025-12-31 | MP12015
2795 | FG91940042 | 笑氣（工業用）4.0ＫＧ�ＢＯＴ | Gas.N2O. 99.5%,4,0kg/Bot(10L) SDS | (不含氣體鋼瓶，廠商負責鋼瓶水壓測試及費用) | 氣體鋼瓶附屬於冷凍消融儀(S311040218) |  |  |  | 2 | 2 | ＢＯＴ | 心臟內科 | 0 | 8 |  |  | 2958465
2796 | FG91940044 | 混合氣ＣＯ２+Ｎ２ | Gas.CO2 5%+N2 95%, 40L/BOT (SDS) | [5 empty] | 2 | 2 | ＢＯＴ | 教學研究部 | 0 | 2 |  |  | 2958465
2797 | FHG1519335AH00C | 福立心人工血管 | Flixene vascular grafts /6mmx50cm | #25052;25058 |  | FHG1519335AH | 97436F |  | 0 | 3 | ＥＡ | 心臟血管外科 | 1 | 23 | 衛署醫器輸 | 019335 | 2028-11-06 | ATRIUM | USA | 前茂企業股份有限公司 | 2024-06-30 | SP10200
2798 | FHP01EN1SRM400C | 核磁共振植入式心臟節律器”美敦力” | Ensura Sr MRI Surescan =>E3610024382H000 | Implantable Pacemaker,#EN1SR01/21gm |  | FHP01EN1SRM4 | 98629I |  | 0 | 3 | ＥＡ | 心臟內科 | 0 | 4 | 衛署醫器輸 | 024382 | 2028-01-03 | MEDTRONIC | SWITZERLAND | 美敦力醫療產品股份有限公司 | 2023-08-31 | SP10093
2799 | FHP01ENTSRBK00C | 磁振造影植入式心律調節器－單腔 | Implantable Cardiac Pacemakers with a | conditional intended use in a MRI Environment(SR) | #407159,Enitra 8 SR-T | FHP01ENTSRBK | 98616E |  | 1 | 3 | ＥＡ | 心臟內科 | 0 | 6 | 衛部醫器輸 | 029999 | 2027-08-07 | BIOTRONIK | GERMANY | 台灣百多力有限公司 | 2023-08-31 | SP10093
2800 | FHP01MR72MST00C | 心臟節律器－單腔 | Assurity Pulse Generator (MRI) , | #Assurity MRI PM1272 / H47 x W50 x T6(MM) |  | FHP01MR72MST | 98662D |  | 0 | 3 | ＥＡ | 心臟內科 | 0 | 2 | 衛部醫器輸 | 026582 | 2024-10-02 | ST. JUDE MEDICAL | MALAYSIA | 台灣雅培醫療器材有限公司 | 2023-08-31 | SP10093
2801 | FHP01SENARM400C | 人工心律調節器（單腔式，不含導線） | Pacemaker,pacing system VVIR/AAIR, | #SESR01,volume:9.7cc,mass:21.5g,thickness:7.5mm | 112.5.1給付0 =>E3610023214H000 | FHP01SENARM4 | 99787A |  | 2 | 3 | ＥＡ | 心臟血管外科 | 0 | 1 | 衛署醫器輸 | 018020 | 2027-04-16 | MEDTRONIC | SWITZERLAND | 美敦力醫療產品股份有限公司 | 2023-08-31 | SP10093
2802 | FHP02DDRADM400C | 人工心律調節器（雙腔式房室自動型） | Pacemaker,Dual-Chamber,Enpluse DDDR,E2DR | AAIR(MVP),#ADDR01,Without Lead | 進新品E3610032275HM00/ 停用FHP02DDRADM400C | FHP02DDRADM4 | 99836B |  | 0 | 3 | ＥＡ | 心臟內科 | 0 | 7 | 衛署醫器輸 | 018079 | 2027-05-17 | MEDTRONIC | SINGAPORE | 美敦力醫療產品股份有限公司 | 2023-08-31 | VP10001
2803 | FHP02EC40MST00C | 心臟節律器（雙腔） | Pulse Generator,#Endurity Core PM2140 |  |  | FHP02EC40MST | 98652C |  | 0 | 3 | ＥＡ | 心臟內科 | 0 | 1 | 衛部醫器輸 | 026580 | 2024-10-01 | St. Jude Medical | MALAYSIA | 台灣雅培醫療器材有限公司 | 2023-08-31 | SP10093
2804 | FHP02ETCDDBK00C | 磁振造影植入式心律調節器－雙腔 | 4 Implantable Cardiac Pacemakers with a | Conditional Intended use in a MRI#407156/Enticos4D |  | FHP02ETCDDBK | 98660F |  | 0 | 3 | ＥＡ | 心臟內科 | 0 | 11 | 衛部醫器輸 | 030000 | 2022-08-07 | BIOTRONIK | GERMANY | 台灣百多力有限公司 | 2023-08-31 | SP10093
2805 | FHP02MR72MST00C | 心臟節律器－雙腔 （自付差額） | Assurity Pulse Generator (DDDR-MRI), | #Assurity MRI PM2272 / H47 x W50 x T6(MM) | =>E3610026582H002 | FHP02MR72MST | 98663C |  | 0 | 3 | ＥＡ | 心臟內科 | 0 | 2 | 衛部醫器輸 | 026582 | 2024-10-02 | ST. JUDE MEDICAL | MALAYSIA | 台灣雅培醫療器材有限公司 | 2023-08-31 | SP10093
2806 | FHP02X2DR1M400C | 磁振造影植入式心臟節律器雙腔ＭＲＩ（自付 | MRI SureScan Implantable Pacemaker | #X2DR01 |  | FHP02X2DR1M4 | 98655D |  | 0 | 3 | ＥＡ | 心臟內科 | 1 | 22 | 衛部醫器輸 | 030635 | 2027-12-28 | MEDTRONIC | USA | 美敦力醫療產品股份有限公司 | 2023-08-31 | SP10093
2807 | FHP03MC1VRM400C | 無導線節律系統＋親水性血管導引鞘13贈1 | Micra Transcatheter Leadless Pacemaker | System+Micra Introducer Sheath #MC1VR01+MI2355A | with Hydrophilic Coating | FHP03MC1VRM4 | 98661E |  | 0 | 3 | ＳＥＴ | 心臟內科 | 0 | 1 | 衛部醫器輸 | 029037 | 2027-01-18 | MEDTRONIC | IRELAND | 美敦力醫療產品股份有限公司 | 2023-08-31 | SP10093
2808 | FHPCDDDDF1M400C | 植入式心臟整流去顫器－ＤＤＢＢ２Ｄ１ | Evera XT/S Implantable Cardioverter | Defibrillator #DDBB2D1/66*51*13mm | "MEDTRONIC" | FHPCDDDDF1M4 | 96956B |  | 0 | 3 | ＳＥＴ | 心臟內科 | 0 | 1 | 衛部醫器輸 | 025432 | 2023-10-14 | MEDTRONIC | SWITZERLAND | 美敦力醫療產品股份有限公司 | 2023-08-31 | SP10093
2809 | FHPCDDRDDMM400C | 磁振造影植入式心臟整流去顫器－雙腔 | Uvera MRI XT/S Implantable Cardioverter | Defibrillator #DDMB2D4/ V:34cm3,Weight:78g | ,68x51x13mm | FHPCDDRDDMM4 | 98618C |  | 0 | 3 | 個 | 心臟內科 | 0 | 3 | 衛部醫器輸 | 028253 | 2026-03-09 | MEDTRONIC | SWITZERLAND | 美敦力醫療產品股份有限公司 | 2023-08-31 | SP10093
2810 | FHPCDRV7DRBK00C | 磁振造影植入式心臟去顫器具３．０Ｔ雙腔 | Rivacor Implantable Defibrillators with | a conditional intended use in a MRI environment | #429534/ Rivacor 7 DR-T | FHPCDRV7DRBK | 98606H |  | 1 | 3 | ＥＡ | 心臟內科 | 0 | 2 | 衛部醫器輸 | 032797 | 2024-08-20 | BIOTRONIK | GERMANY | 台灣百多力有限公司 | 2023-08-31 | SP09253
2811 | FHPCDRVCHQBK00C | 磁振造影植入式心臟去顫器－ＣＲＴＤ | Rivacor Implantable Defibrillators with | a conditional intended use in a MRI environment#429532/ Rivacor-5;7-HF-T QP |  | FHPCDRVCHQBK | 98605I |  | 1 | 3 | ＥＡ | 心臟內科 | 0 | 1 | 衛部醫器輸 | 032797 | 2024-08-20 | BIOTRONIK | GERMANY | 台灣百多力有限公司 | 2023-08-31 | SP09315
2812 | FHPCDVRDVMM400C | 磁振造影植入式心臟整流去顫器－單腔 | Evera MRI XT/S Implantable Cardioverter | Defibrillator #DVMB2D4/ V:33cm3,Weight:77g | ,64x51x13mm 進新品E3610030166H000/ 停用FHPCDVRDVMM400C | FHPCDVRDVMM4 | 98617D |  | 0 | 3 | 個 | 心臟內科 | 0 | 1 | 衛部醫器輸 | 028253 | 2026-03-09 | MEDTRONIC | SWITZERLAND | 美敦力醫療產品股份有限公司 | 2023-08-31 | SP10093
2813 | FHPCLPLXSDBK00C | 心內除顫器磁振造影植入式主動導線 | Plexa ProMRI Implantable Defibrillator | Leads #(Plexa ProMRI S 65;75);(Plexa ProMRI SD65/16;65/18;75/18); | (Plexa ProMRI DF-1 S 65;75);(Plexa ProMRI DF-1 SD 65/16;65/18;75/18) | FHPCLPLXSDBK | 98611J |  | 1 | 3 | ＥＡ | 心臟內科 | 0 | 2 | 衛部醫器輸 | 030612 | 2027-12-12 | BIOTRONIK | GERMANY | 台灣百多力有限公司 | 2023-08-31 | SP10093
2814 | FHPHF04X98M400C | 電極導線 113.1.1健保給付0 | Attain Performa Lead # 4298, 4398, 4598 |  | 進新品E3680029952H000/ 停此 | FHPHF04X98M4 | 98621G |  | 0 | 3 | ＥＡ | 心臟內科 | 0 | 1 | 衛部醫器輸 | 025243 | 2023-09-16 | MEDTRONIC | USA | 美敦力醫療產品股份有限公司 | 2023-08-31 | SP10093
2815 | FHPL104965M400C | 心律調節器導線，３５㎝ ５０㎝ | Lead Capsure,35cm,50cm #4965,Platinized | Pacing Steroid Eluting,Penetration 3.5mm | (Medtronic) | FHPL104965M4 | 99109C |  | 0 | 3 | ＥＡ | 心臟血管外科 | 0 | 1 | 衛署醫器輸 | 009119 | 2024-02-09 | MEDTRONIC | Puerto Rico | 美敦力醫療產品股份有限公司 | 2023-08-31 | SP10093
2816 | FHPL1SLS37BK00C | 雙極植入式導線 | Implantable Endocardial Leads Incl. | Accessories,#SOLIAS53377177;SOLIAS60377179 |  | FHPL1SLS37BK | 98641A |  | 0 | 3 | ＥＡ | 心臟內科 | 1 | 23 | 衛署醫器輸 | 023936 | 2022-08-21 | BIOTRONIK | GERMANY | 台灣百多力有限公司 | 2023-08-31 | VP10002
2817 | FHPL1SLT37BK00C | 雙極核磁共振節律器導線（包括配件） | T/JT Implantable Endocardial Leads incl. | Accessories with a conditional intended use in a | MRI environment #SOLIAT53377180;SOLIAT60377181(SO | FHPL1SLT37BK | 98613H |  | 0 | 3 | ＥＡ | 心臟內科 | 0 | 7 | 衛署醫器輸 | 023965 | 2022-09-19 | BIOTRONIK | GERMANY | 台灣百多力有限公司 | 2023-08-31 | SP10093
2818 | FHPL238300M400C | 賽勒希爾磁振造影電極導線 | SelectSecure MRI SureScan Lead #3830 |  |  | FHPL238300M4 | 98608F |  | 0 | 3 | ＥＡ | 心臟內科 | 2 | 35 | 衛部醫器輸 | 031515 | 2023-08-31 | MEDTRONIC | USA | 美敦力醫療產品股份有限公司 | 2023-08-31 | SP09113
2819 | FHPL2M5076M400C | 核磁共振導線 ”美敦力” | CapSureFix Novus MRI SureScan Lead | # 5076/L: 35-85cm;D: 2.0mm "MEDTRONIC" |  | FHPL2M5076M4 | 98630E |  | 0 | 3 | ＥＡ | 心臟內科 | 3 | 37 | 衛部醫器輸 | 026002 | 2024-03-13 | MEDTRONIC | SINGAPORE | 美敦力醫療產品股份有限公司 | 2023-08-31 | SP10093
2820 | FR25016102 | α－胎兒蛋白試劑 | Reagent,AFP(SDS) | AFP |  |  |  | 4 試劑 | 1 | 2 | 次 | 臨床檢驗科 | 972 | 11668 | 衛署醫器輸 | 012458 | 2025-09-20 | BECKMAN COULTER | USA | 美商貝克曼庫爾特有限公司台灣分 | 2025-10-14 | MP09009
2821 | FR25075004 | 癌胚抗原 （檢附ＳＤＳ） | Reagent,CEA（ＳＤＳ） |  |  |  |  | 4 試劑 | 1 | 2 | 次 | 臨床檢驗科 | 3068 | 36820 |  |  | 2958465 | BECKMAN COULTER | France | 美商貝克曼庫爾特有限公司台灣分 | 2025-10-14 | MP09009
2822 | FR34649002 | 維生素Ｂ１２葉酸免疫分析試劑（ＳＤＳ） | Reagent,Vitamin Folate(SDS) |  |  |  |  | 4 試劑 | 1 | 2 | 次 | 臨床檢驗科 | 298 | 3586 |  |  | 2958465 | BECKMAN COULTER | USA | 美商貝克曼庫爾特有限公司台灣分 | 2025-10-14 | MP09009
2823 | FR34649003 | 維生素Ｂ１２葉酸免疫分析試劑（ＳＤＳ） | Reagent,Vitamin B12 #33000 (SDS) |  |  |  |  | 4 試劑 | 1 | 2 | 次 | 臨床檢驗科 | 389 | 4669 | 衛署醫器輸 | 012296 | 2025-09-12 | BECKMAN COULTER | USA | 美商貝克曼庫爾特有限公司台灣分 | 2025-10-14 | MP09009
2824 | FR55598003 | 銥１９２射源（含裝運測試） | Source Radioactive Treatment,Ir-192 | OD:0.9mm Active L:3.5mm,Std Activity 10Ci+/-10% | and Drive Cable Assembly,#105002 |  |  |  | 1 | 2 | ＥＡ | 放射腫瘤部 | 0 | 2 | 衛署醫器輸 | 007089 | 2029-02-09 | NUCLETRON | HOLLAND | 久和醫療儀器股份有限公司 | 2024-12-31 | SP10081
2825 | FS02055002 | 紡錘體觀察用玻璃培養品 | Glass Bottom Dish,10EA/PKG,30PKG/BOX | #D911600 |  |  |  |  | 1 | 2 | ＥＡ | 婦女醫學部 | 35 | 420 | 非醫材列管 |  | 2958465 | MATSUNAMI | JAPAN | 弘優科技有限公司 | 2024-12-31 | SP12055
2826 | FS55556601 | 精蟲梯度分離試劑80% | SepaSperm 80% =>L61800330750100 | #SE80G-100/ 80%,100ml |  |  |  | 4 試劑 | 0 | 2 | ＢＯＴ | 婦女醫學部 | 0 | 2 | 衛部醫器輸 | 033075 | 2025-12-23
2827 | FSP6101170BA01C | 柔軟修補網 ４”ｘ６” | Mesh,Soft,4"x6",=>I33000180590000 | Polypro,pylene #0117010 |  | FSP6101170BA | 96802F | 8 | 0 | 2 | ＥＡ | 手術室 | 0 | 4 | 衛署醫器輸 | 018059 | 2027-05-07 | BARD/DAVOL | Puerto Rico | 巴德股份有限公司 | 2023-01-06 | VA0901
2828 | FSP71KDM015N00C | 金系統－尼奧麥迪克 | Contasure Kim,#KIM01/IOD, KIM01/OID6, | KIM01/OID8 |  | FSP71KDM015N | 98589F | 8 | 0 | 3 | ＳＥＴ | 婦女醫學部 | 0 | 1 | 衛部醫器輸 | 027166 | 2025-04-24 | Desarrollo e | SPAIN | 稚庭企業股份有限公司 | 2023-08-31 | SP10001
2829 | FUK05FM150GA00C | 連續式血液透析器及迴路管組（腎功能置換治 | Prismaflex SET(CVVH Tubing+Hemofilter), | #M150 |  | FUK05FM150GA | 99469J |  | 1 | 2 | ＳＥＴ | 洗腎室 | 48 | 576 | 衛署醫器輸 | 013757 | 2025-12-06 | GAMBRO | France | 百特醫療產品股份有限公司 | 2024-06-30 | VP10005
2830 | G024461035 | 抗污紙，３５㎝Ｘ３０ｃｍ點斷Ｘ３６Ｍ | Paper,Anti-Contamination,35cmX30cmX36M, | 36Roll/BOX,#PE3536D30,for S311040107-013 |  |  |  |  | 2 | 2 | ＲＬ | 門診護理站 | 18 | 216 | 免醫療器材列 |  | 369261
2831 | G024461038 | 抗污紙捲，３８㎝Ｘ３０ｃｍ點斷Ｘ３６Ｍ | Paper,Anti-Contamination,38cmX30cmX36m, | #PE3836D30 for S311040107-013 (36'S/Box) |  |  |  |  | 2 | 2 | ＲＬ | 婦女醫學部 | 3 | 36 | 免醫療器材列 |  | 2958465
2832 | G041031060 | 高壓消毒袋 ６０ｘ９０㎝ | Bag,Autoclave, 60x90cm, 100's/Pkg | [5 empty] | 1 | 1 | ＰＫＧ | 微生物科 | 4 | 85 | 免醫療列管 |  | 2958465 | S-D | TAIWAN | 倬立醫材興業股份有限公司 | 2024-06-30 | VP10006
2833 | G041075001 | 剖腹產大單 | Barrier,Cesarean,Section=> | Sheet,#BC6239,1'S/PKG | =>I43700005320005 |  |  |  | 2 | 1 | ＰＫＧ | 手術室 | 18 | 220 | 衛署醫器陸輸 | 000532 | 2028-04-03
2834 | G041371005 | 全罩式防護衣（XＳ，無鞋套） | Barrier, Man Protective, #XS | [5 empty] | 0 | 2 | 件 | 實驗動物中心 | 15 | 185 | 衛部醫器陸輸 | 000561 | 2028-08-13
2835 | G041371163 | 全罩式醫用防護衣（Ｓ）-公費無償 | Coveralls Medical Protective Clothing,S | Disposable |  |  |  |  | 0 | 2 | 件 | 醫學研究科 | 13 | 172 |  |  | 2958465
2836 | G041541005 | 冷熱兩用水袋耳扣式，橡膠，熱水５０度以下 | Bag Hot-Cool Water,Rubber >2100cc | (100's/cs) #YJ-170 |  |  |  |  | 1 | 1 | ＥＡ | 八五病房 | 0 | -3 | 非醫材列管 |  | 2958465
2837 | G041570015 | 平面個體消毒袋，７５ｘ２４０ｍｍ | Pouch,for Sterile,Cubic,75x240mm | #SMFP075240/75X240mm |  |  |  |  | 1 | 1 | 個 | 滅菌品供應中 | 2474 | 29700 | 衛署醫器製 | 001212 | 2024-12-07 | SIGMA CARE | TAIWAN | 聯和醫療器材股份有限公司 | 2024-06-30 | VP10006
2838 | G041570019 | 平面個體消毒袋，２００ｘ３７０ｍｍ | Pouch,for Sterile,Cubic,200x370mm | #PP5010116004 |  |  |  |  | 1 | 2 | 個 | 大腸直腸外科 | 75 | 900 | 衛署醫器製 | 001212 | 2024-12-07 | SIGMA CARE | TAIWAN | 聯和醫療器材股份有限公司 | 2022-09-06 | SP08138
2839 | G041570020 | 消毒卷，平面，２�ｘ１００ＦＴ | Pouch,for Sterile,Plain,2"x100Ft | #SMFR050030 |  |  |  |  | 1 | 1 | ＲＬ | 手術室 | 4 | 76 | 衛署醫器製 | 001212 | 2024-12-07 | SIGMA CARE | TAIWAN | 聯和醫療器材股份有限公司 | 2024-06-30 | VP10006
2840 | G041570030 | 消毒卷，立體，３�ｘ１００ＦＴ | Pouch,for Sterile,Cubic,3"x100Ft | #SMGR075030 |  |  |  |  | 1 | 1 | ＲＬ | 滅菌品供應中 | 27 | 430 | 衛署醫器製 | 001212 | 2024-12-07 | SIGMA CARE | TAIWAN | 聯和醫療器材股份有限公司 | 2024-06-30 | VP10006
2841 | G041570031 | 消毒卷，立體，４�ｘ１００ＦＴ | Pouch,for Sterile,Cubic,4"x100Ft | #SMGR100030 |  |  |  |  | 1 | 1 | ＲＬ | 麻醉部 | 13 | 221 | 衛署醫器製 | 001212 | 2024-12-07 | SIGMA CARE | TAIWAN | 聯和醫療器材股份有限公司 | 2024-06-30 | VP10006
2842 | G041570032 | 消毒卷，立體 ６�ｘ１００ＦＴ | Pouch,for sterile,cubic,6"x100Ft | #SMGR150030 |  |  |  |  | 1 | 1 | ＲＬ | 滅菌品供應中 | 14 | 200 | 衛署醫器製 | 001212 | 2024-12-07 | SIGMA CARE | TAIWAN | 聯和醫療器材股份有限公司 | 2024-06-30 | VP10006
2843 | G041570033 | 消毒卷，立體，１２�ｘ１００ＦＴ | Pouch,for sterile,cubic,12"x100Ft | #SMGR300030 |  |  |  |  | 1 | 1 | ＲＬ | 滅菌品供應中 | 2 | 45 | 衛署醫器製 | 001212 | 2024-12-07 | SIGMA CARE | TAIWAN | 聯和醫療器材股份有限公司 | 2024-06-30 | VP10006
2844 | G041570080 | 消毒卷，立體，８�ｘ１００ＦＴ | Pouch,for Sterile,Cubic,8"x100Ft | #SMGR200030 |  |  |  |  | 1 | 1 | ＲＬ | 滅菌品供應中 | 3 | 61 | 衛署醫器製 | 001212 | 2024-12-07 | SIGMA CARE | TAIWAN | 聯和醫療器材股份有限公司 | 2024-06-30 | VP10006
2845 | G041570100 | 消毒卷，立體，１０�ｘ１００ＦＴ | Pouch,for sterile,cubic,10"x100Ft | #SMGR250030 |  |  |  |  | 1 | 1 | ＲＬ | 口腔醫學部 | 0 | 40 | 衛署醫器製 | 001212 | 2024-12-07 | SIGMA CARE | TAIWAN | 聯和醫療器材股份有限公司 | 2024-06-30 | VP10006
2846 | G041570107 | 消毒袋，平面２５０ｘ３５０ｍｍ | Pouch,for Sterile,200EA=>J68500036370001 | /BAG Plain, 250x350mm #982535 |  |  |  |  | 2 | 1 | ＥＡ | 胃腸肝膽科 | 233 | 2800 | 衛署醫器製 | 003637 | 2027-04-18 | MEDICOM | TAIWAN | 台灣麥迪康有限公司 | 2023-08-31 | SP10215
2847 | G041570108 | 消毒袋，平面７５ｘ３００ｍｍ | Pouch,for Sterile,Plain,75x300mm | #980730 |  |  |  |  | 2 | 1 | ＥＡ | 滅菌品供應中 | 250 | 3000 | 衛署醫器製 | 003637 | 2027-04-18 | MEDICOM | TAIWAN | 台灣麥迪康有限公司 | 2023-08-31 | SP10215
2848 | G071235000 | 無菌縫針計數固定器，１５格 | Calculator,Hook,#P23000 | [5 empty] | 1 | 1 | ＥＡ | 手術室 | 601 | 7231 | 免醫療器材列管 |  | 2958465 | PAHSCO | TAIWAN | 太平洋醫材股份有限公司 | 2024-06-30 | VP10006
2849 | G085191005 | 五格紗布計數盒 | Collector Gauze Waste,5'well/ea #CB05-35 | [5 empty] | 1 | 1 | ＥＡ | 手術室 | 137 | 1646 | 免醫療器材列 |  | 2958465 | Trident | TAIWAN | 明基三豐醫療器材股份有限公司 | 2024-06-30 | VP10006
2850 | G085191010 | 十格紗布計數盒 | Collector Gauze Waste,10'well/EA | [5 empty] | 1 | 1 | ＥＡ | 手術室 | 1026 | 12325 | 非醫療器材列 |  | 2958465 | Trident | TAIWAN | 明基三豐醫療器材股份有限公司 | 2024-06-30 | VP10006
2851 | G085566100 | 痰液收集器，容量２０ｍｌ（無菌） | Bottle,Collection =>C29000051160025 | Sterile,Vol:20ml#AME14-T1 | =>J67400001090020 |  |  |  | 2 | 2 | ＥＡ | ＡＩＣＵ６０ | 87 | 1196 | 衛署醫器製壹 | 000109 | 2025-08-01 | Symphon Chemical | TAIWAN | 新豐生醫科技股份有限公司 | 2024-06-30 | VP10006
2852 | G085581003 | 器械辨識帶３公尺－紅黃綠白黑藍６種 | Plastic Color =>F45650095750000 | Strip,3M/RL for Hand Instrument (Color Tape) YDM/JAPAN |  |  |  |  | 0 | 2 | 卷 | 膺復牙科 | 0 | 6 | 衛署醫器輸壹 | 009575 | 2025-11-24 | YDM | JAPAN | 倍樂國際有限公司 | 2024-06-30 | SP10228
2853 | G091375030 | 刻度小藥杯，３０㏄，１００個�包 | Cup Medicine 30cc,100'S/PKG #MC-30A | (5000's/box) |  |  |  |  | 1 | 1 | ＰＫＧ | 六五病房 | 1478 | 18012 | 衛署醫器製壹 | 001550 | 2026-07-28 | MODEN | TAIWAN | 亨嘉企業有限公司 | 2024-06-30 | VP10006
2854 | G091566300 | 痰杯（綠色），３００ｍｌ | Cup,Sputum,Plastic,300ml | [5 empty] | 1 | 1 | ＥＡ | 急診護理站 | 611 | 7413 |  |  | 2958465
2855 | G091628300 | 小便標本杯（塑膠，白色） ３００㏄以上 | Cup, Urine, Plastic, 300-350ml | (50'S/Box) |  |  |  |  | 1 | 1 | ＥＡ | 九一病房 | 1881 | 22858 | 免醫療器材列 |  | 2958465
2856 | G118570000 | 洞巾（無菌） 取卵手術用 | Steri-Drape, 60x80cm #C21301 | [5 empty] | 2 | 2 | ＰＫＧ | 婦女醫學部 | 16 | 200 | 衛署醫器製 | 001679 | 2026-02-13 | GENTAL CARE | TAIWAN | 圓福興業股份有限公司 | 2023-08-31 | SP10012
2857 | G118570635 | 大洞巾（無菌）（Ｔ型）（取卵胚胎植入用） | Drape,Sterile,T Type, 150x160cm | #P21203-11 |  |  |  |  | 2 | 2 | ＰＫＧ | 婦女醫學部 | 46 | 560 | 衛署醫器製 | 001679 | 2026-02-13 | GENTAL CARE | TAIWAN | 圓福興業股份有限公司 | 2023-08-31 | SP10012
2858 | G16000075380000 | 嗅覺測試裝置 (未滅菌) | Olfactory test device (Non-Sterile) | #M0101001B/ L:350xD:270xH:173mm (50EA/CS) |  |  |  |  | 1 | 2 | ＥＡ | 耳鼻喉頭頸部 | 4 | 50 | 衛部醫器製壹 | 007538 | 2028-11-23 | Panion & BF Biotech | TAIWAN | 牛耳國際股份有限公司 | 2025-06-30 | SP11239
2859 | G169003100 | Ｈ２Ｏ２滅菌管袋（立體）３�Ｘ１００Ｍ． | Film,TYVEK,3"x100M =>J68500016670003 | #5020000019 |  |  |  |  | 0 | 2 | ＲＬ | 手術室 | 0 | 19 | 衛署醫器製 | 001667 | 2026-01-24 | PAHSCO | TAIWAN | 太平洋醫材股份有限公司 | 2022-09-06 | SP09003
2860 | G169004100 | Ｈ２Ｏ２滅菌管袋（立體）４�Ｘ１００Ｍ． | Film,TYVEK,4"x100m,=>J68500016670004 | #5020000020 |  |  |  |  | 0 | 2 | ＲＬ | 手術室 | 0 | 10 | 衛署醫器製 | 001667 | 2026-01-24 | PAHSCO | TAIWAN | 太平洋醫材股份有限公司 | 2022-09-06 | SP09003
2861 | G169006100 | Ｈ２Ｏ２滅菌管袋（立體）６�Ｘ１００Ｍ． | Film,TYVEK,6"x100M, =>J68500016670006 | #E02106 |  |  |  |  | 0 | 2 | ＲＬ | 滅菌品供應中 | 0 | 4 | 衛署醫器製 | 001667 | 2026-01-24 | PAHSCO | TAIWAN | 太平洋醫材股份有限公司 | 2022-09-06 | SP09003
2862 | G169008100 | Ｈ２Ｏ２滅菌管袋（立體）８�Ｘ１００Ｍ． | Film,TYVEK, 8"x100M,=>J68500016670008 | #E02108 |  |  |  |  | 0 | 2 | ＲＬ | 滅菌品供應中 | 0 | 10 | 衛署醫器製 | 001667 | 2026-01-24 | PAHSCO | TAIWAN | 太平洋醫材股份有限公司 | 2022-09-06 | SP09003
2863 | G18200129050000 | 刺激電極插針 | Electrode,Paired Subdermal, | #82-27411 4-Channel Set (3'S/Set) |  |  |  |  | 1 | 4 | ＳＥＴ | 耳鼻喉頭頸部 | 5 | 73 | 衛署醫器輸 | 012905 | 2025-11-03 | MEDTRONIC | USA | 安頡儀器有限公司 | 2024-06-30 | SP10444
2864 | G18200129050001 | 刺激探針 | Probe,Stimulating,Prass Standard Flush | Tip #82-25101 |  |  |  |  | 1 | 4 | ＥＡ | 一般外科 | 16 | 214 | 衛署醫器輸 | 012905 | 2025-11-03 | MEDTRONIC | USA | 安頡儀器有限公司 | 2024-06-30 | SP11068
2865 | G18200129050002 | 氣管內管（加強型肌電６：７ｍｍ） | Tube,Endotracheal,EMG Reinforced,6;7mm | ID:8.8mm,OD:7.0mm #8229306 /8229307 |  |  |  |  | 1 | 4 | ＥＡ | 一般外科 | 4 | 52 | 衛署醫器輸 | 012905 | 2025-11-03 | MEDTRONIC | USA | 安頡儀器有限公司 | 2024-06-30 | SP11068
2866 | G18200266030000 | 汎特肌電圖用氣管內管 | NIMTrivantage EMG =>G18200129050002 | Endotracheal Tube#8229706,8229707 / ID:6mm,7mm |  |  |  |  | 0 | 4 | ＥＡ | 一般外科 | 10 | 121 | 衛部醫器輸 | 026603 | 2019-09-03 | MEDTRONIC | USA | 安頡儀器有限公司 | 2024-06-30 | SP11068
2867 | G1820032244M000 | 刺激探頭 -單極 | IOM Stimulation Probe -Monopolar | #SI1I0045S2526D;SI1B0045S2526D |  | LLZ032244001 | 93526B |  | 1 | 3 | ＥＡ | 神經外科 | 0 | 3 | 衛部醫器輸 | 032244 | 2024-02-09 | Spes Medica | ITALY | 春杏醫療儀器有限公司 | 2026-06-30 | SP12046
2868 | G1820032244M001 | 刺激探頭 -雙極 | IOM Stimulation Probe - Bipolar | #SI2B0030S2526D;SI2C0045S2526D;SI2F0045S2526D;SI2H0020S2526D;SI3H0020S2526D |  | LLZ032244002 | 93527A |  | 1 | 3 | ＥＡ | 神經外科 | 0 | 1 | 衛部醫器輸 | 032244 | 2024-02-09 | Spes Medica | ITALY | 春杏醫療儀器有限公司 | 2026-06-30 | SP12046
2869 | G202472000 | 抽痰用塑膠手套，２５隻�包 （無菌） | Gloves,Sterile Disposable,25'S/PKG | ,#YN-66-SPS |  |  |  |  | 1 | 1 | ＰＫＧ | 六三病房 | 178 | 2347 | 衛署醫器製壹 | 000515 | 2025-10-28 | HONG DA | TAIWAN | 巍強企業有限公司 | 2024-06-30 | VP10006
2870 | G3450018460H000 | 必易人工聽小骨 | Big Easy Piston #1156601;1156602;1156603 | 0.5x4mm,0.5x4.25mm,0.5x4.5mm |  | FEP0511566M4 | 98151C |  | 1 | 3 | ＳＥＴ | 耳鼻喉頭頸部 | 0 | 3 | 衛署醫器輸 | 018460 | 2022-11-26 | MERIT | USA | 安頡儀器有限公司 | 2024-06-30 | SP11068
2871 | G3495007661H000 | 耳用人工聽骨 | Ossicular Reconstruction #11-56362 | "MEDTRONIC XOMED" |  | FES0256362M4 | 98162I |  | 1 | 1 | 個 | 耳鼻喉頭頸部 | 1 | 12 | 衛署醫器輸 | 007661 | 2025-02-09
2872 | G3495007661H001 | 耳用人工聽骨 | Ossicular Reconstruction | #11-56363 |  | FES0256363M4 | 98163H |  | 1 | 1 | 個 | 耳鼻喉頭頸部 | 0 | 6 | 衛署醫器輸 | 007661 | 2024-02-09
2873 | G371478135 | 平面醫用口罩（耳掛式）第一級－公費無償 | Mask,Protective (I) Ear Loop (Free),50'S | /BOX |  |  |  |  | 1 | 1 | ＢＯＸ | 總務室 | 1771 | 21624 |  |  | 2958465
2874 | G41400042290000 | 切削管刀（喉頭聲帶） | Blade,Laryngeal,Skimmer Angle-Tip, | #1882923/ 15度,2.9mm L:22.5cm |  |  | 99441D |  | 1 | 3 | ＥＡ | 耳鼻喉頭頸部 | 0 | 2 | 衛署醫器輸壹 | 004229 | 2026-04-26 | MEDTRONIC | USA | 安頡儀器有限公司 | 2024-06-30 | SP11314
2875 | G4140004229M000 | 切削管刀（腺樣增殖，小兒） | Blade,Tonsillectomy & Adenoidectomy, | #1884008, RADenoid Pediatric,L:11CM,D:4mm | 111.4.1刪自費代碼 |  | 99440E |  | 1 | 3 | ＥＡ | 耳鼻喉頭頸部 | 0 | 7 | 衛署醫器輸壹 | 004229 | 2026-04-26 | MEDTRONIC | USA | 安頡儀器有限公司 | 2024-06-30 | SP11068
2876 | G4140004229M001 | 切削管刀（喉頭聲帶） | Blade,Laryngeal,Skimmer Angle-Tip, | #1883523;1883673HS;1882569HS;1883070HS;1883672HS;1884075HSE | /15-70度,2.5-4mm L:11-22.5cm-111.4.1刪自費代碼/111.5回復使用 |  | 99441D |  | 1 | 3 | ＥＡ | 耳鼻喉頭頸部 | 0 | 4 | 衛署醫器輸壹 | 004229 | 2026-04-26 | MEDTRONIC | USA | 安頡儀器有限公司 | 2024-06-30 | SP11068
2877 | G4140004229M002 | 切削管刀（直型鼻竇） | Blade,Straight,Sinus,Tricut,3.5mm/4mm | L:11cm #1883504/1884004 | 111.4.1刪自費代碼 |  | 99442C |  | 1 | 3 | ＥＡ | 耳鼻喉頭頸部 | 0 | 2 | 衛署醫器輸壹 | 004229 | 2026-04-26 | MEDTRONIC | USA | 安頡儀器有限公司 | 2024-06-30 | SP11068
2878 | G4140004229M004 | 切削管刀（彎型鼻竇，４０度） | Blade,RAD 40,4mm,L:11cm #18-84006 |  | 111.4.1刪自費代碼 |  | 99444A |  | 1 | 3 | ＥＡ | 耳鼻喉頭頸部 | 6 | 79 | 衛署醫器輸壹 | 004229 | 2026-04-26 | MEDTRONIC | USA | 安頡儀器有限公司 | 2024-06-30 | SP11068
2879 | G4140004229M005 | 切削管刀（下鼻甲）２ｍｍ | Blade,Inferior Trubinate 2mm,#18-82040 | L:11cm | 111.4.1刪自費代碼 |  | 99680C |  | 1 | 3 | ＥＡ | 耳鼻喉頭頸部 | 0 | 3 | 衛署醫器輸壹 | 004229 | 2026-04-26 | MEDTRONIC | USA | 安頡儀器有限公司 | 2024-06-30 | SP11068
2880 | G4140004229M006 | 切削管刀（微彎鼻竇，４ｍｍ，１２度） | Blade,RAD 12 Curved Sinus,4mm #18-84012 | L:11cm | 111.4.1刪自費代碼 |  | 99722D |  | 1 | 3 | ＥＡ | 耳鼻喉頭頸部 | 1 | 21 | 衛署醫器輸壹 | 004229 | 2026-04-26 | MEDTRONIC | USA | 安頡儀器有限公司 | 2024-06-30 | SP11068
2881 | G4420004125I009 | 單極喉用電燒吸引管23cm | Coagulation Suction Tube,Straight, | OD:2.5mm,L:23cm #8606E |  |  |  |  | 2 | 2 | ＥＡ | 耳鼻喉頭頸部 | 0 | 2 | 衛署醫器輸壹 | 004125 | 2026-04-21
2882 | G4420004125I010 | 單極鼻用電燒吸引管10cm | Coagulation Suction Tube,Straight, | OD:3mm,L:10cm #839310N |  |  |  |  | 2 | 2 | ＥＡ | 耳鼻喉頭頸部 | 0 | 2 | 衛署醫器輸壹 | 004125 | 2026-04-21
2883 | G4420006659I001 | 篩竇鉗 #252-003-120 | Ethmoid forceps,straight,oval,cup-shaped | fenestrated jaws,4.8mm,L:120mm #252-003-120 |  |  |  |  | 2 | 2 | ＥＡ | 耳鼻喉頭頸部 | 0 | 1 | 衛署醫器輸壹 | 006659 | 2023-03-11
2884 | G4420009524I000 | 不鏽鋼彎盆200mm | Basin 200mm #009-018-01 | [5 empty] | 2 | 2 | ＥＡ | 滅菌品供應中 | 2 | 30 | 衛署醫器輸壹 | 009524 | 2025-11-17
2885 | G4420009524ME00 | 銅製氣切套管,有孔2-11號-攜回自費 | Trachea Tube,Copper,No.2:11, | #135-016-02:11 |  |  | 90700E |  | 2 | 2 | ＥＡ | 滅菌品供應中 | 0 | 10 | 衛署醫器輸壹 | 009524 | 2025-11-17
2886 | G4420015788I002 | 注射針-直 | Straight Injection Needle,22Ga,L:80mm | 6EA/BOX #MCL-S43 |  |  |  |  | 2 | 2 | ＥＡ | 耳鼻喉頭頸部 | 0 | 6 | 衛部醫器輸壹 | 015788 | 2025-10-27
2887 | G4420015788I022 | 注射針-彎 | Curved Injection Needle,22Ga,L:80mm | 6EA/BOX #MCL-S42 |  |  |  |  | 2 | 2 | ＥＡ | 耳鼻喉頭頸部 | 0 | 6 | 衛部醫器輸壹 | 015788 | 2025-10-27
2888 | G44200181230400 | 耳咽管氣球擴張導管 | Ballon Catheter,TubaVENT #2080-1300320 | 3mm x 20mm,L:400mm |  |  |  |  | 1 | 1 | ＥＡ | 耳鼻喉頭頸部 | 0 | 10 | 衛部醫器輸壹 | 018123 | 2027-07-28
2889 | G4680009000H000 | 心肌活檢鉗 | Forceps Biopsy Endomyocadial Biopsies, | #504300:2;L |  | NES015043NCD | 91663B |  | 1 | 3 | ＥＡ | 心臟內科 | 0 | 3 | 衛署醫器輸 | 009000 | 2024-01-11 | CORDIS | USA | 鉑安有限公司 | 2025-06-30 | SP12037
2890 | G46800119710000 | 口咬器 | Mouth Piece,#MA-651 |  | OLYMPUS/JAPAN |  |  |  | 1 | 2 | ＥＡ | 心臟內科 | 16 | 200 | 衛署醫器輸 | 011971 | 2025-09-19 | OLYMPUS | JAPAN | 元佑實業股份有限公司高雄分公司 | 2025-06-30 | SP12016
2891 | G46800290280000 | 超音波內視鏡用氣球 | Balloon (for Ultrasonic Endoscope) | #MAJ-1351/ |  |  |  |  | 1 | 2 | ＥＡ | 胸腔內科 | 1 | 20 | 衛部醫器輸 | 029028 | 2026-11-10 | OLYMPUS | JAPAN | 元佑實業股份有限公司高雄分公司 | 2025-06-30 | SP11330
2892 | G47700006510000 | 筆燈 #CK-907 | Pen Light #CK-907 | [5 empty] | 2 | 2 | ＥＡ | 家庭醫學部 | 0 | 1 | 衛署醫器製壹 | 000651 | 2025-11-08
2893 | G47800048560001 | 鼻腔止血填塞物 | Dressing,Nasal,Laminated, #470404 | (Non-Stick),8x1.5x2cm,10'S/Box |  |  |  |  | 1 | 2 | ＥＡ | 重建整形外科 | 3 | 40 | 衛署醫器輸壹 | 004856 | 2026-07-03 | MEDTRONIC | USA | 安頡儀器有限公司 | 2026-06-30 | SP12078
2894 | G4780015399M000 | 那梭波鼻用敷料 | NasoPore Nasal Dressing (Sterile), 8CM | #5400-030-008ITL |  | WDY015399001 | 98126G | 3 敷料 | 1 | 3 | ＥＡ | 耳鼻喉頭頸部 | 32 | 390 | 衛部醫器輸壹 | 015399 | 2025-06-30 | POLYGANICS | NETHERLANDS | 岳盟科技有限公司 | 2024-06-30 | SP11068
2895 | G558085004 | 防水高筒鞋套－防疫物資 | Cover Shoe,L,Waterproof P1, #BC9937L | 10'S/Bag, 12Bag/CS |  |  |  |  | 1 | 1 | 支 | 手術室 | 156 | 1880 | 衛署醫器製壹 | 003852 | 2026-11-23 | BIOCOVER | TAIWAN | 英屬維京群島商亞太醫聯股份有限 | 2022-09-06 | SP08263
2896 | G58000101660000 | 鼻骨外固定物 | Dressing,Thermasplints Medium, #1529010 | 10'S/Box (Non-Stick),Intranasal Splint |  |  |  |  | 1 | 2 | ＢＯＸ | 耳鼻喉頭頸部 | 0 | 7 | 衛署醫器輸壹 | 010166 | 2026-04-11 | MEDTRONIC | USA | 安頡儀器有限公司 | 2024-06-30 | SP11068
2897 | G598598485 | 不�鋼治療盤 ３３ｘ４８．３ｘ２．５㎝ | Plate,for Package,33X48.3X2.5cm +-5% | [5 empty] | 2 | 2 | ＥＡ | 滅菌品供應中 | 4 | 50 |  |  | 2958465
2898 | G99990076990000 | 耳膜Ｔ型引流導管，１．２７㎜ | Tube,Vent,Collar,Button,1.27mm,#10-56160 | [5 empty] | 1 | 2 | ＥＡ | 耳鼻喉頭頸部 | 5 | 70 | 衛署醫器輸 | 007699 | 2029-02-09 | MEDTRONIC | USA | 安頡儀器有限公司 | 2024-06-30 | SP11068
2899 | GM00099473 | 沖洗器（塑膠） | Irrigator Gyn Plastic |  |  |  | 99473C |  | 1 | 1 | ＥＡ | 八五病房 | 94 | 1261 | 衛署醫器製壹 | 000439 | 2025-10-21 | LIVEWELL | TAIWAN | 尚倫醫療儀器有限公司 | 2024-06-30 | VP10006
2900 | GM00099757 | 硬式頸圈（複合型，硬質塑膠支架，泡綿襯墊 | Collar,Stifneck Select #002810001/ | 000281107,Four Size(Tall,Regular,Short,No-Neck, | Beyond These Range)In One Collar |  | 99757J |  | 2 | 2 | ＥＡ | 急診護理站 | 13 | 165 | 衛部醫器陸輸壹登 | 000404 | 2023-10-31 | AMBU | China | 春菖貿易有限公司 | 2023-08-31 | VP10004
2901 | GME0099852 | 塑膠尿壺（附刻度） | Pitcher Urinal Plastic,800/1000ml |  |  |  | 99852J |  | 1 | 1 | ＥＡ | 急診護理站 | 316 | 4002 | 非醫材列管 |  | 2958465 | Tsai-Chun | TAIWAN | 富存貿易有限公司 | 2024-06-30 | SP10426
2902 | GME0099853 | 塑膠便盆（７００ｇ）（病患攜回） | Bedpan Plastic,700g #1690-05 |  |  |  | 99853I |  | 1 | 1 | ＥＡ | 急診護理站 | 64 | 944 | 免醫療器材管 |  | 2958465 | Tsai-Chun | TAIWAN | 富存貿易有限公司 | 2022-09-06 | SP09114
2903 | H041007126 | 電池 ＃７１2６－１１０－０００ | Battery #7126-110-000 | For S311030114-153 | =>I48200014560003 |  |  |  | 1 | 2 | 個 | 骨科部 | 0 | 9 | 衛署醫器輸壹 | 001456 | 2025-10-30 | STRYKER | USA | 博新實業有限公司 | 2024-03-31 | SP10062
2904 | H041007222 | 電池 | SmartLiFE Small Battery | For S311030114-134 #7222-110-000 | =>I48200014560001 |  |  |  | 1 | 2 | 個 | 骨科部 | 0 | 2 | 衛署醫器輸壹 | 001456 | 2025-10-30 | STRYKER | USA | 博新實業有限公司 | 2024-03-31 | SP10062
2905 | H082174003 | 內視鏡用剪刀(買30支贈15支) | Endocut Scissors =>H15000110060000 | Tip Disposable,#3142L:19.3mm for S311030113-93 | MICROLINE/USA |  |  |  | 0 | 2 | ＥＡ | 婦女醫學部 | 17 | 210 | 衛署醫器輸 | 011006 | 2025-01-13 | MICROLINE | USA | 惠眾股份有限公司 | 2023-08-31 | SP10217
2906 | H10750011680000 | 組織夾（滅菌） | Forceps,Biopsy,L:230cm,D:2.3mm | #NBF03-11023230 |  |  |  |  | 1 | 1 | ＥＡ | 大腸直腸外科 | 43 | 528 | 衛部醫器陸輸壹 | 001168 | 2025-08-15 | MICRO-TECH | China | 春菖貿易有限公司 | 2024-06-30 | SP10432
2907 | H10750011680001 | 組織夾（滅菌） | Forceps,Biopsy,L:120cm,D:1.8mm | #NBF02-11018120,NBF12-11018160,NBF03-01023160,NBF13-11023230 |  |  |  |  | 1 | 2 | ＥＡ | 胸腔內科 | 5 | 70 | 衛部醫器陸輸壹 | 001168 | 2025-08-15 | MICRO-TECH | China | 春菖貿易有限公司 | 2024-06-30 | SP10432
2908 | H10750066340000 | 超音波穿刺針（限腫瘤藥物注射用） | Needle,P.T.C.D,Radiopaque | Ultrasonically Guided,18G,20G,21G,22G/150mm,200m |  |  |  |  | 1 | 2 | ＥＡ | 胃腸肝膽科 | 0 | 10 | 衛署醫器輸 | 006634 | 2027-04-24 | HAKKO | JAPAN | 世新儀器有限公司 | 2025-06-30 | SP12088
2909 | H1075006634H000 | 超音波造影肝膽穿刺針 | Needle,P.T.C.D,Ultrasonically Guided, | Radiopaque,18G,20G,21G,22G/ 150mm, 200mm |  | NES011815NHK | 90110B |  | 1 | 2 | ＥＡ | 放射線部 | 28 | 342 | 衛署醫器輸 | 006634 | 2027-04-24 | HAKKO | JAPAN | 世新儀器有限公司 | 2025-06-30 | SP12034
2910 | H1075010945H000 | 佐藤式骨髓穿刺針（長） | Needle,Bone Marrow,Disp.,10-12G,8-12CM, | Kurita.,#TJM-4011 |  | NES01TC00XJ6 | 90676C |  | 2 | 2 | ＥＡ | 兒童醫學部 | 1 | 20 | 衛署醫器輸 | 010945 | 2024-12-06
2911 | H1075011476M000 | 康柏細胞刷（組織取樣刷） | Brush,Cath Wire-Guided Biliary Cytology, | #M00545000,Sheath O.D.:2.6mm,L:200CM,Brush OD:3mm | (Combo Cath Cytology Brush) | CRY011476001 | 98919G |  | 1 | 3 | ＥＡ | 胃腸肝膽科 | 0 | 2 | 衛署醫器輸 | 011476 | 2025-06-23 | Boston Scientific | USA | 荷商波士頓科技有限公司台灣分公 | 2025-06-30 | SP12027
2912 | H1075017122H000 | 生化取樣針１４－２０Ｇａ | Biopsy Needle,14:20G,9:20CM#T149;T169;T | 1615;T189;T1811;T1815;T1820;T209;T2011;T2015;T2020 |  | NES031406NMR | 90097F |  | 1 | 2 | ＥＡ | 放射線部 | 12 | 169 | 衛署醫器輸 | 017122 | 2026-09-18 | MERIT | MEXICO | 世新儀器有限公司 | 2025-06-30 | SP12027
2913 | H1075017122H001 | 生化同軸取樣針組14-20Ga | Biopsy Needle + Universal Coaxial | Introduce Needle#T149;T169;T1615;T189;T1811;T1815; | ;T1820;T209;T2011;T2015;T2020+PP-1356;13510;156;15 | NES04CT14NMR | 90101D |  | 1 | 2 | ＳＥＴ | 放射線部 | 5 | 65 | 衛署醫器輸 | 017122 | 2026-09-18 | MERIT | MEXICO | 世新儀器有限公司 | 2025-06-30 | SP12027
2914 | H1075018112H000 | 骨髓活體組織切片針 | Bone Marrow Biopsy Needles,8-13G*2.5-4" | #DBMNJ0804TL,DBMNJ0806TL,DBMNJ1104TL,DBMNJ1106TL,DBMNJ1304,DBMNJ13025 |  | NES010804TAG | 90671H |  | 1 | 2 | ＥＡ | 骨科部 | 68 | 830 | 衛署醫器輸 | 018112 | 2027-06-01 | ARGON | USA | 春菖貿易有限公司 | 2025-06-30 | SP12027
2915 | H1075018485H000 | 骨髓活體組織切片針 | Bone Marrow Biopsy Needle,15G #DBMNI1501 | DBMNI1504 | " CareFusion" | NES0115011AG | 90670I |  | 1 | 2 | ＥＡ | 血液腫瘤科 | 0 | 10 | 衛署醫器輸 | 018485 | 2027-12-07 | ARGON | USA | 春菖貿易有限公司 | 2025-06-30 | SP12027
2916 | H1075024626M000 | 探針７Ｇ╱１０Ｇ | Biopsy Probe,7G/10G,=>H10750352620000 | #ECP0110G/ECP0110GV/ECP017G/ECP017GV |  | NEZ024626001 | 90123F |  | 1 | 3 | ＥＡ | 放射線部 | 4 | 60 | 衛署醫器輸 | 024626 | 2028-01-25 | SenoRx | USA | 巴德股份有限公司 | 2024-06-30 | SP10444
2917 | H1075028840H000 | 同軸組織取樣針 | Truguide Biopsy Needle,14G/10CM,16G/10CM | #C1410A,C1610A |  | NES04TRUGUBA | 90102C |  | 1 | 3 | ＥＡ | 放射線部 | 0 | 6 | 衛部醫器輸 | 028840 | 2026-09-20 | Bard | Puerto Rico | 巴德股份有限公司 | 2025-06-30 | SP12027
2918 | H1075028990H000 | 生檢針 | Evolution Adjustable Biopsy System | #TT1411;TT1611;TT1811;TT1815;TT1820;TT186;TT2011; | TT2015;TT2020/ 14:20G,6:20CM | NES03TT146MR | 90096G |  | 1 | 2 | ＥＡ | 耳鼻喉頭頸部 | 9 | 125 | 衛部醫器輸 | 028990 | 2026-10-18 | MERIT | MEXICO | 世新儀器有限公司 | 2025-06-30 | SP12027
2919 | H10750296210000 | 單次使用內視鏡注射針 | Injection Needle (Single Use), | #GSN-23-23-180;GSN-23-23-230/22G ; L:180cm,230cm |  |  |  |  | 1 | 2 | ＥＡ | 胃腸肝膽科 | 25 | 310 | 衛部醫器輸 | 029621 | 2027-03-31 | Medi-Globe GmbH | GERMANY | 醫齊醫療儀器有限公司 | 2025-06-30 | SP12016
2920 | H10750301060000 | 乳房組織旋切探針９－１２Ｇ | Breast Biopsy Devices (Handpieces)#Eviva | 091320;Eviva0913-12;Eviva1213-20;Eviva0910-12T; | Eviva0910-12;Eviva0910-20;Eviva091312T;Eviva1210-2 | NEZ030106001 | 90128A |  | 1 | 3 | ＥＡ | 放射線部 | 1 | 17 | 衛部醫器輸 | 030106 | 2027-08-14 | Hologic | COSTA RICA | 上鉅實業股份有限公司 | 2025-06-30 | SP12027
2921 | H1075033747M000 | 首能取超音波內視鏡細針生檢系統(單次使用 | SonoTip TopGain Endoscopic Ultrasound | Needle System for Fine Needle Biopsy#GUB-33-18-022;GUB-33-18-025;GUB-33-27-025/ | /022;GUB-33-21-019 |  | 90683C |  | 1 | 3 | ＥＡ | 胃腸肝膽科 | 2 | 24 | 衛部醫器輸 | 033747 | 2025-07-23 | Medi-Globe GmbH | GERMANY | 醫齊醫療儀器有限公司 | 2025-06-30 | SP11220
2922 | H10750352620000 | 探針 7G/10G | Biopsy Probe,7G/10G, | #ECP0110G/ECP0110GV/ECP017G/ECP017GV |  | NEZ035262001 | 90123F |  | 1 | 3 | ＥＡ | 放射線部 | 4 | 57 | 衛部醫器輸 | 035262 | 2027-01-28 | SenoRx | USA | 巴德股份有限公司 | 2026-06-30 | SP12133
2923 | H14000174710000 | 拋棄式酸鹼值及阻抗值測管（供設備）4贈1 | VersaFlex Z Disposable Internal Referenc | pH and Impedance Cath.#FGS-9000-16;FGS-9000-17;FGS-9000-18;FGS-9000-19; | FGS-9000-20/22cm,Bio-co |  | 00000 |  | 2 | 3 | ＥＡ | 胃腸肝膽科 | 0 | 8 | 衛部醫器輸壹登 | 017471 | 2023-10-31
2924 | H142152001 | 誘發電位用電極導線 | Electrode,Evoked Potention, 12pcs/Pkg | L:120CM #71512-K/C/12, Neuroline Surface |  |  |  |  | 2 | 2 | ＰＫＧ | 神經內科 | 6 | 75 | 衛署醫器輸 | 022231 | 2026-03-22 | AMBU | MALAYSIA | 春菖貿易有限公司 | 2023-08-31 | SP08127
2925 | H15000011320000 | 光源線 | Cable,Fiberoptic,5mmx7.5ft | #0233-050-084 |  |  |  |  | 2 | 2 | 個 |  | 0 | 6 | 衛署醫器輸壹 | 001132 | 2025-10-20
2926 | H1500001354H000 | 一次性腹腔鏡用穿刺器 | Single Use Sterile Laparoscopic Trocar | Kit #NPVS-100-1-5;NPVS-100-1-10;NPVS-100-1-12/Optical,5-12x100mm | 停CDD119078D2C00C | CDD110051589 | 97775J | 9 | 1 | 3 | ＳＥＴ | 大腸直腸外科 | 0 | 10 | 衛部醫器陸輸 | 001354 | 2027-04-29 | Surgaid Medical | China | 醫楨有限公司 | 2026-06-30 | SP12211
2927 | H15000013720000 | 夾子裝置 | Hemoclip,OD:>2.6mm,135度,L:230cm | #AG-5103-2300-135,AG-51043-2300-135-16 |  | SSZ001372001 | 90664H | a | 1 | 3 | ＥＡ | 大腸直腸外科 | 5 | 78 | 衛部醫器陸輸 | 001372 | 2027-08-01 | Hangzhou AGS MedTech | China | 元佑實業股份有限公司高雄分公司 | 2026-06-30 | SP12094
2928 | H15000015920032 | 腹腔鏡用拋棄式沖吸管－前段 | Suction,S/I Trunpet Type With 11cm Tubi- | ng and 32cm Probe #SI-320ET | "LAGIS/TW" |  |  |  | 1 | 1 | ＥＡ | 婦女醫學部 | 26 | 320 | 衛署醫器製 | 001592 | 2025-11-14 | LAGIS | TAIWAN | 尚弋股份有限公司 | 2025-06-30 | SP12028
2929 | H15000015920300 | 腹腔鏡用拋棄式沖吸管－後段 | Suction,Tubing Set for Dual Solution Bag | 300cm #SI-300P | "LAGIS/TW" |  |  |  | 1 | 2 | ＥＡ | 婦女醫學部 | 43 | 520 | 衛署醫器製 | 001592 | 2025-11-14 | LAGIS | TAIWAN | 尚弋股份有限公司 | 2025-06-30 | SP11301
2930 | H1500002702H000 | 內視鏡安全穿刺套管 ５－６ＭＭ（加長型） | Trocar Kit, 5-6mm, 100mm #TR-06DL1 |  |  | CDD110612AL7 | 96682B | 9 | 1 | 2 | ＥＡ | 大腸直腸外科 | 21 | 258 | 衛署醫器製 | 002702 | 2024-05-22 | LAGIS | TAIWAN | 尚弋股份有限公司 | 2026-06-30 | SP12220
2931 | H1500002702H001 | 內視鏡安全穿刺套管（穿刺套管＋固定式轉接 | Trocar,Trocar,Kit, 5-6mm #TR-06 |  |  | CDD110612FL7 | 93038B | 9 | 1 | 2 | ＳＥＴ | 婦女醫學部 | 25 | 312 | 衛署醫器製 | 002702 | 2024-05-22 | LAGIS | TAIWAN | 尚弋股份有限公司 | 2025-06-30 | SP12027
2932 | H15000033900000 | ＰＥ腹腔鏡消毒袋（單一包裝）（無菌） | Bag,Laparoscop.PE Sterilize, #06-002 | 240cmx10cmx0.15m/m |  |  |  | 9 | 1 | 1 | ＥＡ | 手術室 | 721 | 8714 | 衛署醫器製壹 | 003390 | 2026-03-24 | PROSPERITY ISLAND | TAIWAN | 惠興股份有限公司 | 2024-12-31 | VP11002
2933 | H15000034340000 | 內視鏡清洗刷（未滅菌) | Brush,Endoscope Cleaning Brush,50's/Box, | L:240±2cm, D:13/5mm±2mm,#SBB-382-50,SBD-289-50 | (Non-sterile) |  |  | a | 1 | 1 | ＥＡ | 胃腸肝膽科 | 657 | 7900 | 衛部醫陸輸壹 | 003434 | 2028-05-22 | SUZHOU TEMEIRUI | China | 荷商波士頓科技有限公司台灣分公 | 2025-06-30 | SP12028
2934 | H1500003566M000 | 複埠式導入套管組 | Lagi-Port Kit(LAGIS), #TRL-0220R | 5mm PortX2,12mm PortX2 |  | TSZ003566010 | 96703J | 9 | 1 | 3 | ＳＥＴ | 婦女醫學部 | 1 | 21 | 衛署醫器製 | 003566 | 2027-01-13 | LAGIS | TAIWAN | 尚弋股份有限公司 | 2025-06-30 | SP12031
2935 | H1500004001H001 | 穿刺套管（內管ｘ１＋外管ｘ１＋轉接頭ｘ１ | Mini Trocar #TRC-12V1,12mm |  |  | CDD111112AL7 | 96666D | 9 | 1 | 1 | ＳＥＴ | 一般外科 | 2 | 24 | 衛署醫器製 | 004001 | 2028-03-08 | LAGIS | TAIWAN | 尚弋股份有限公司 | 2026-06-30 | SP12220
2936 | H15000050870000 | 咬口器，Ｍ＃ | Bite Mouth,M#,#G01003 |  |  |  |  | 9 | 1 | 1 | ＥＡ | 急診護理站 | 134 | 1854 | 衛部醫器製壹 | 005087 | 2029-03-03
2937 | H15000083330000 | ＥＵＳ超音波內視鏡專用清洗刷 | EUS Channel Cleaning Brush #BW-400L |  |  |  |  | a | 1 | 1 | ＰＣ | 胃腸肝膽科 | 7 | 100 | 衛署醫器輸壹 | 008333 | 2024-11-26 | OLYMPUS | JAPAN | 元佑實業股份有限公司高雄分公司 | 2024-06-30 | SP12021
2938 | H15000105120000 | ＥＵＳ超音波內視鏡專用清洗刷 | EUS Channel Cleaning =>H15000083330000 | Brush #BW-400L |  |  |  | a | 0 | 1 | ＰＣ | 胃腸肝膽科 | 4 | 60 | 衛署醫器輸壹 | 010512 | 2026-06-24 | OLYMPUS | JAPAN | 元佑實業股份有限公司高雄分公司 | 2024-06-30 | SP11049
2939 | H1500010846M000 | 凝膠式腹腔鏡通路裝置 | Device,Laparoscopic Handaccess,120mm | GelPort, #C8XX2, 1'S/BOX |  | TSZ010846001 | 91938A |  | 1 | 3 | ＥＡ | 一般外科 | 0 | 1 | 衛署醫器輸 | 010846 | 2024-09-13 | APPLIED MEDICAL | USA | 達勝有限公司 | 2024-06-30 | SP10444
2940 | H15000110060000 | 內視鏡用剪刀(買30支贈15支) | Endocut Scissors Tip Disposable,#3142 | L:19.3mm for S311030113-93 | MICROLINE/USA |  |  |  | 1 | 1 | ＥＡ | 婦女醫學部 | 23 | 285 | 衛署醫器輸 | 011006 | 2025-01-13 | MICROLINE | USA | 惠眾股份有限公司 | 2025-06-30 | SP12030
2941 | H1500011058H000 | 史斑特內視記號液 | Spot Endoscopic Marker #GIS-45(SPOT-EX) | 10'S/Box | 112.8.1轉健保 | CFM01G45ZZ03 | 98927F | a | 1 | 3 | ＥＡ | 大腸直腸外科 | 2 | 27 | 衛署醫器輸 | 011058 | 2025-02-22 | GISUPPLY | USA | 香港商利和醫療設備有限公司台灣 | 2024-06-30 | SP10432
2942 | H1500011058M000 | 史斑特內視記號液 | Spot Endoscopic Marker=>H1500011058H000 | 10'S/Box#GIS-45(SPOT-EX) | 112.8.1轉健保 | TNZ011058001 | 98927F | a | 0 | 3 | ＥＡ | 大腸直腸外科 | 2 | 35 | 衛署醫器輸 | 011058 | 2025-02-22
2943 | H15000111290005 | 腹腔鏡專用彎型組織剪５ｍｍ（耗材）單次用 | Scissors,Curved with Monopolar Cautery | 5mm,#5DCS,Endoscopic Instrument(Ratchet Handle) |  |  |  |  | 1 | 1 | ＥＡ | 泌尿外科 | 0 | 5 | 衛署醫器輸 | 011129 | 2025-03-31
2944 | H1500011501H000 | 腹腔鏡汽球撐開式套管 | Ballon Round Shape PDB | #OMSPDB1000,圓形;OMS-PDBS2,腎形 |  | CDD12PDBS22C | 93050D |  | 1 | 3 | ＥＡ | 一般外科 | 10 | 135 | 衛署醫器輸 | 011501 | 2025-06-30 | Covidien | USA | 邁迪恩企業有限公司 | 2024-06-30 | SP10444
2945 | H15000116580000 | 拋棄式安全穿刺針筒，１５０㎜ | Surgineedle,150mm,#172016 |  |  |  |  | 9 | 2 | 2 | ＥＡ | 泌尿外科 | 1 | 20 | 衛署醫器輸 | 011658 | 2025-08-10
2946 | H15000117710005 | 內視鏡逆行性膽胰攝影套管 | Tandem ERCP Cannula,OD:5Fr,0.35wirelumen | #M00535770 |  |  |  |  | 1 | 3 | ＥＡ | 胃腸肝膽科 | 1 | 20 | 衛署醫器輸 | 011771 | 2025-08-22 | Boston Scientific | USA | 荷商波士頓科技有限公司台灣分公 | 2024-06-30 | SP11100
2947 | H1500011821M000 | 福雷斯歐輸尿管通路導管鞘 | Flexor Ureteral Access Sheath | ,9.5,12,14Fr,20,28,35,55cm #FUS-095020:140055 |  |  | 97121I | 9 | 1 | 3 | ＥＡ | 泌尿外科 | 8 | 96 | 衛署醫器輸 | 011821 | 2025-09-25 | COOK | USA | 台灣曲克股份有限公司 | 2024-06-30 | SP10444
2948 | H15000127670000 | 注射導管（內視鏡造影導管） | Catheter,ERCP Cannulae,#PR-V214Q:V235Q; | PR-V414Q:V435Q,L:1950mm;Guidewire:0.025"~0.035" |  |  | 00000 |  | 1 | 4 | ＰＣ | 胃腸肝膽科 | 2 | 33 | 衛署醫器輸 | 012767 | 2025-10-24 | AOMORI OLYMPUS | JAPAN | 元佑實業股份有限公司高雄分公司 | 2025-06-30 | SP12016
2949 | H1500012860I340 | 異物鉗(細徑腎臟鏡用) #A37015A | Grasping forceps,5Fr x340mm, | Semi-flexible #A37015A |  |  |  |  | 2 | 2 | ＥＡ | 外科部 | 0 | 1 | 衛署醫器輸 | 012860 | 2025-10-26
2950 | H15000128790003 | 雙極電燒線 #WA00013 | HF-cable,4m,UES-40 HF-unit #WA00013A | [5 empty] | 2 | 2 | 條 | 泌尿外科 | 0 | 2 | 衛署醫器輸 | 012879 | 2025-11-02
2951 | H1500013743H000 | 腹腔鏡汽球固定式鈍頭安全穿刺套管組 | Ballon Blunt Tip Trocar,10/12MM | #OMST10BT,OMST12BT |  | CDD12MSBT12C | 93049H |  | 1 | 3 | ＳＥＴ | 一般外科 | 12 | 157 | 衛署醫器輸 | 013743 | 2025-12-05 | Covidien | USA | 集康國際股份有限公司 | 2024-06-30 | SP10444
2952 | H15000138700000 | 內視鏡先端部固定 | Distal Attachment CAP #D-201-10704; | D-201-11804 ;D-201-12704;D-201-1340;D-201-14304 |  |  |  |  | 2 | 2 | ＰＣ |  | 0 | 10 | 衛署醫器輸 | 013870 | 2026-01-12
2953 | H15000167330000 | 超音波內視鏡探頭用擴張氣球 | Balloon,20'S/PKG, #MH-303,for Endoscopic | HltraSound Diagnosis GF-UE260 |  |  |  | a | 1 | 2 | ＰＫＧ | 胃腸肝膽科 | 0 | 2 | 衛署醫器輸 | 016733 | 2026-06-23 | OLYMPUS | JAPAN | 元佑實業股份有限公司高雄分公司 | 2025-06-30 | SP12088
2954 | H15000167330001 | 超音波內視鏡用附件 #MAJ-1444 | Valve,Air/ Water,#MAJ-1444,for | Ultrasonic Endoscope ,S311020225-7 |  |  |  | a | 2 | 2 | ＥＡ |  | 0 | 3 | 衛署醫器輸 | 016733 | 2026-06-23
2955 | H15000168760000 | 經內視鏡止血夾組（不含釘Ｃｌｉｐ） | Clip,Endoscopic,Body Devices,Endoscopic | Hemostasis,#HX-110LR,Required 2.8mm Working Channel;HX-110UR/L:2300mm,OD:2.7mm; | HX-110QR/L:1950mm,OD:2.7mm |  |  | a | 1 | 1 | ＳＥＴ | 胃腸肝膽科 | 0 | 5 | 衛署醫器輸 | 016876 | 2026-07-13 | OLYMPUS | JAPAN | 元佑實業股份有限公司高雄分公司 | 2025-06-30 | SP12016
2956 | H15000168760090 | 可旋轉式止血夾固定裝置組 | ROTATABLE CLIP FIXING DEVICE, | #HX-610-090L/Long Clip 90度,40PC/BOX (C535082001) | 停C082144090 |  |  |  | 1 | 1 | ＰＣ | 胃腸肝膽科 | 142 | 1720 | 衛署醫器輸 | 016876 | 2026-07-13 | AOMORI OLYMPUS | JAPAN | 元佑實業股份有限公司高雄分公司 | 2025-06-30 | SP12016
2957 | H1500016897M000 | 細胞診刷 | Brush,Cytology,#BC-202D-5010,10'S/PKG |  |  | CRY016897001 | 98929D | a | 1 | 1 | ＥＡ | 胸腔內科 | 1 | 20 | 衛署醫器輸 | 016897 | 2026-07-21 | OLYMPUS | JAPAN | 元佑實業股份有限公司高雄分公司 | 2025-06-30 | SP12027
2958 | H15000169860000 | 先端部護套（內視鏡） ＃ＭＡＪ－３１１ | Cover,Distal ERCP, #MAJ-311, 2'S/SET | [5 empty] | 2 | 2 | ＳＥＴ | 胃腸肝膽科 | 0 | 2 | 衛署醫器輸 | 016986 | 2026-08-11
2959 | H1500017393M000 | 組織標本擷取袋（內視鏡組織置入袋） | Retrievel,Pouch System,#173049 | 10/15mm,for Specimen |  | BBY017393001 | 99349A | 9 | 1 | 1 | ＥＡ | 婦女醫學部 | 0 | 11 | 衛署醫器輸 | 017393 | 2026-10-30 | COVIDIEN | DOMINICAN | 集康國際股份有限公司 | 2024-06-30 | SP10444
2960 | H15000174440000 | 注射導管（內視鏡逆行性膽管胰臟攝影） | Cath,ERCP,#GT-1/2-T/ST/LT-UT,200cm, | Tip:3.5-4.5Fr,Catheter:5.5-6Fr,wire guide:0.021"-0.035" |  |  | 00000 | a | 1 | 4 | ＥＡ | 胃腸肝膽科 | 3 | 42 | 衛署醫器輸 | 017444 | 2026-11-20 | COOK | USA | 嘉峰醫療器材有限公司 | 2025-06-30 | SP12016
2961 | H1500017628M000 | 拋棄式取樣刷 | Disposable cytology brush #FS-CB-1.5-S, | 8Fr,200cm |  | CRY017628001 | 90666F |  | 1 | 3 | ＥＡ | 胃腸肝膽科 | 0 | 3 | 衛署醫器輸 | 017628 | 2026-12-25 | COOK INC | USA | 嘉峰醫療器材有限公司 | 2025-06-30 | SP12027
2962 | H15000182600000 | 咬口器（附綁帶） | Endoscopic Mouthpiece,Large Diameter | W 26mm* H 21mm (Sterile)(C144385001) | For Endoscopy Exam |  |  | a | 1 | 2 | 個 | 胃腸肝膽科 | 79 | 950 | 衛部醫器輸壹 | 018260 | 2027-09-01 | MEDITOP | MALAYSIA | 台灣特浦股份有限公司 | 2024-06-30 | SP11100
2963 | H15000188870000 | 內視鏡用前端保護套－大型 | Endo-Boot Endoscope Tip Protectors-large | ,For Endoscopy Exam,50'S/BOX#00711622 |  |  |  | a | 1 | 2 | 個 | 胃腸肝膽科 | 66 | 800 | 衛部醫器輸壹 | 018887 | 2028-03-09 | US ENDOSCOPY | USA | 艾柏生技股份有限公司 | 2025-06-30 | SP12016
2964 | H15000191600000 | 拋棄式固定管(小腸鏡用單氣囊套管) | Single Use Splinting Tube | #ST-SB1 (Olympus-Japan) |  |  |  | a | 1 | 4 | ＥＡ | 胃腸肝膽科 | 0 | 11 | 衛署醫器輸 | 019160 | 2028-08-11 | OLYMPUS | JAPAN | 元佑實業股份有限公司高雄分公司 | 2025-06-30 | SP12016
2965 | H15000193550000 | 膽道擴張氣球 | Fusion Titan Biliary Dilation Balloon | #FS-BDB-4/6/8/10x4,L:4cm,D:4-10mm;cath. L:200cm |  |  |  | a | 1 | 4 | ＥＡ | 胃腸肝膽科 | 1 | 13 | 衛署醫器輸 | 019355 | 2028-11-17 | COOK INC | USA | 嘉峰醫療器材有限公司 | 2025-06-30 | SP12016
2966 | H1500020233M000 | 內視鏡專用檢體袋“安培” | Inzii Retrieval System (Applied) | #CD001,10mm |  | BBY020233001 | 96910J | 9 | 1 | 3 | ＥＡ | 泌尿外科 | 9 | 126 | 衛署醫器輸 | 020233 | 2024-10-12 | APPLIED MEDICAL | USA | 達勝有限公司 | 2024-06-30 | SP10444
2967 | H1500020233M001 | 內視鏡專用檢體袋 | Inzii Retrieval System,12/15mm | #CD004 |  | BBY020233002 | 96911I | 9 | 1 | 3 | ＥＡ | 泌尿外科 | 6 | 91 | 衛署醫器輸 | 020233 | 2024-10-12 | APPLIED MEDICAL | USA | 達勝有限公司 | 2024-06-30 | SP10444
2968 | H1500021076I013 | 充氣針 | Pneumoperitoneum Needle,Luer-Lock, | D:2.1mm,L:13cm #26120JL |  |  |  |  | 2 | 2 | ＥＡ | 婦女醫學部 | 0 | 10 | 衛署醫器輸 | 021076 | 2025-06-04
2969 | H15000222030021 | 單次使用抽吸生檢針 | Single Use aspiration needle | #NA-201SX-4021 |  |  |  |  | 1 | 2 | ＥＡ | 胸腔內科 | 1 | 18 | 衛署醫器輸 | 022203 | 2026-03-08 | AOMORI OLYMPUS | JAPAN | 元佑實業股份有限公司高雄分公司 | 2025-06-30 | SP11330
2970 | H15000226240000 | 擴張球（十二指腸超音波內視鏡專用） | Balloon,20'S/PKG,#MAJ-213,for Endoscopic | UltraSound Diagnosis JF-UM20 |  |  |  | a | 1 | 1 | ＰＫＧ | 胃腸肝膽科 | 0 | 8 | 衛署醫器輸 | 022624 | 2026-08-04 | OLYMPUS | JAPAN | 元佑實業股份有限公司高雄分公司 | 2024-06-30 | SP11049
2971 | H15000226240001 | 口咬器 ＭB－１４２ | Mouth Piece #MB-142 |  |  |  |  | a | 2 | 2 | ＥＡ | 胃腸肝膽科 | 16 | 200 | 衛署醫器輸 | 022624 | 2026-08-04
2972 | H1500025118M000 | 輸尿管導入套管組 | Navigator Ureteral Access Sheath Set, | #M0062502210-M0062502290,11/13Fr~13/15Fr,28cm,36cm | ,46cm (1090429簽文高雄市衛生局核准材料費另計) |  | 90602H | 9 | 1 | 3 | ＳＥＴ | 泌尿外科 | 0 | 3 | 衛署醫器輸 | 025118 | 2023-06-14 | Boston Scientific | USA | 荷商波士頓科技有限公司台灣分公 | 2024-06-30 | SP10444
2973 | H15000253400000 | 內視鏡用水罐 | Container,Water. #MAJ-901 | for CV-180,CV-260SL | (OLYMPUS/JAPAN) |  |  | a | 2 | 2 | ＥＡ | 胃腸肝膽科 | 0 | 6 | 衛部醫器輸 | 025340 | 2028-08-13
2974 | H15000256400000 | 輔助送水管路沖洗(防逆流) | Washing Tube #MAJ-855 | For S311020213-76/ S311020202-80 |  |  |  |  | 2 | 2 | ＰＣ | 胃腸肝膽科 | 0 | 6 | 衛部醫器輸 | 025640 | 2023-12-24
2975 | H1500026161M001 | 內視鏡雙層可吸收性血管夾及釘匣Ｌ | Lapro Clip Reusable Clip Applier and | Absorbable Ligating Clip Cartridge #8886848813 | ,12mm,2 Clips/PKG | SCZ026161002 | 96768G | 9 | 1 | 3 | ＥＡ | 大腸直腸外科 | 9 | 112 | 衛部醫器輸 | 026161 | 2024-05-06 | Covidien | USA | 美力捷有限公司 | 2024-06-30 | SP10444
2976 | H1500026172MX10 | 電燒剪刀絕緣蓋 | Tip Cover Accessory #400180 |  |  | S8026172055 | 96536H |  | 1 | 1 | ＥＡ | 達文西手術系 | 22 | 275 | 衛部醫器輸 | 026172 | 2024-05-16 |  |  | 瑞士商直覺股份有限公司台灣分公 | 2027-12-31 | SP11282
2977 | H1500026478M000 | 腹腔鏡用端口 | Glove Port(NELIS),60 mm,90 mm,120mm | (S/M/L)#431AS,422AS,440AM,431AM,422AM,440AL,431AL |  | TSZ026478001 | 93585E | 9 | 1 | 3 | ＥＡ | 婦女醫學部 | 0 | 4 | 衛部醫器輸 | 026478 | 2024-08-20 | NELIS | KOREA | 祥瑞醫藥生技有限公司 | 2025-06-30 | SP12031
2978 | H15000271630000 | 直型單次用導引鋼絲 | Guidewire,for therapeutic ERCP,0.025"- | 0.035",#G-260-2527S/A-G-260-3545S/A |  |  |  | a | 1 | 4 | ＥＡ | 胃腸肝膽科 | 3 | 42 | 衛部醫器輸 | 027163 | 2025-04-21 | OLYMPUS | JAPAN | 元佑實業股份有限公司高雄分公司 | 2025-06-30 | SP12028
2979 | H1500027815MX00 | 微腕型 12 mm 及吻合釘密閉閥 | da Vinci Xi Endowrist | 12mm &Stapler Cannula Seal #470380 | =>H1500034728MX21 | S8027815005 | 96541J |  | 1 | 1 | ＥＡ | 達文西手術系 | 3 | 54 | 衛部醫器輸 | 027815 | 2025-10-08 | INTUITIVE | MEXICO | 瑞士商直覺股份有限公司台灣分公 | 2027-12-31 | SP11282
2980 | H1500027815MX01 | 微腕型 12 mm - 8 mm 管徑縮 | da Vinci Xi EndoWrist | 12-8mm Cannula Reducer #470381 | =>H1500034728MX22 | S8027815006 | 96542I |  | 1 | 1 | ＥＡ | 達文西手術系 | 3 | 43 | 衛部醫器輸 | 027815 | 2025-10-08 | INTUITIVE | MEXICO | 瑞士商直覺股份有限公司台灣分公 | 2027-12-31 | SP11282
2981 | H1500027931M000 | 史拜史庫柏數位通道與遞送導管 | SpyScope DS Access and Delivery Catheter | #M00546600/ 10.5-10.8Fr.(3.5-3.6mm)x214cm |  | CGZ027931001 | 91817C | a | 1 | 3 | ＥＡ | 胃腸肝膽科 | 0 | 1 | 衛部醫器輸 | 027931 | 2025-11-02 | Boston Scientific | USA | 荷商波士頓科技有限公司台灣分公 | 2025-06-30 | SP12088
2982 | H1500028057MX00 | 8 mm無刀片穿刺針(可視型)標準型 | da Vinci Xi 8mm =>H1500034728MX19 | BladelessObturator(Optical), Standard #470359 |  | S8028057047 | 96543H |  | 2 | 1 | ＥＡ | 達文西手術系 | 17 | 216 | 衛部醫器輸 | 028057 | 2026-01-19 | INTUITIVE | MEXICO | 瑞士商直覺股份有限公司台灣分公 | 2027-12-31 | SP11282
2983 | H1500028057MX02 | 5 mm - 8mm通用密閉閥 | da Vinci Xi 5mm-8mm=>H1500034728MX20 | Universal Seal#470361 |  | S8028057034 | 96545F |  | 2 | 1 | ＥＡ | 達文西手術系 | 58 | 709 | 衛部醫器輸 | 028057 | 2026-01-19 | INTUITIVE | MEXICO | 瑞士商直覺股份有限公司台灣分公 | 2027-12-31 | SP11282
2984 | H1500028057MX03 | 8mm超音波刀外管 | da Vinci Xi Harmonic Ace Curved Shears, | 8mm #480275 |  | S8028057023 | 96546E |  | 1 | 1 | ＥＡ | 手術室 | 0 | 6 | 衛部醫器輸 | 028057 | 2026-01-19 | INTUITIVE | MEXICO | 瑞士商直覺股份有限公司台灣分公 | 2027-12-31 | SP11282
2985 | H1500028205MX06 | 哈森錐, 8mm | Hasson Cone, 8mm #470398 |  |  | S8028205019 | 96553E |  | 1 | 5 | ＥＡ | 達文西手術系 | 0 | 1 | 衛部醫器輸 | 028205 | 2026-02-24 | Intuitive Surgical | USA | 瑞士商直覺股份有限公司台灣分公 | 2027-12-31 | SP11282
2986 | H15000296480000 | 單次使用固定管#ST-SB1S | SINGLE USE SPLINTING TUBE #ST-SB1S | /L:880mm,ID:11mm,OD:13.2mm |  |  | 43022 |  | 1 | 4 | ＥＡ | 胃腸肝膽科 | 0 | 7 | 衛部醫器輸 | 029648 | 2027-04-25 | OLYMPUS | JAPAN | 元佑實業股份有限公司高雄分公司 | 2024-06-30 | SP11100
2987 | H1500030140H001 | 溫莎安可視式腹腔鏡穿刺器５ｍｍ | VersaOne Optical Trocar, D:5mm;L:70mm | #ONB5SHF |  | CDD110NB5X2C | 93023J | 9 | 1 | 1 | ＳＥＴ | 一般外科 | 7 | 96 | 衛部醫器輸 | 030140 | 2027-08-29 | COVIDIEN | DOMINICAN | 集康國際股份有限公司 | 2024-06-30 | SP10444
2988 | H1500030140H005 | 溫莎安可視式腹腔鏡穿刺器５ｍｍ | VersaOne Optical Trocar, D:5mm;L:100mm | #ONB5STF |  | CDD110NB5X2C | 93023J | 9 | 1 | 1 | ＳＥＴ | 泌尿外科 | 21 | 256 | 衛部醫器輸 | 030140 | 2027-08-29 | COVIDIEN | DOMINICAN | 集康國際股份有限公司 | 2024-06-30 | SP10444
2989 | H1500030140H012 | 溫莎安可視式腹腔鏡穿刺器１２ｍｍ | VersaOne Optical Trocar,D:12mm;L:150mm | #ONB12LGF |  | CDD110NB1N2C | 93026G | 9 | 1 | 1 | ＳＥＴ | 一般外科 | 1 | 14 | 衛部醫器輸 | 030140 | 2027-08-29 | COVIDIEN | DOMINICAN | 集康國際股份有限公司 | 2024-06-30 | SP10444
2990 | H1500030144M000 | 內視鏡超音波細針生檢器２２╱２５Ｇａ | Acquire Endoscopic Ultrasound Fine | Needle Biopsy Device #M00555540,M00555560/22,25Ga |  |  | 90682D | a | 1 | 3 | ＥＡ | 胃腸肝膽科 | 0 | 5 | 衛部醫器輸 | 030144 | 2027-08-30 | Boston Scientific | USA | 荷商波士頓科技有限公司台灣分公 | 2025-06-30 | SP12027
2991 | H1500030145H002 | 溫莎安可視式腹腔鏡穿刺器５ｍｍ | VersaOne Optical Trocar,D:5mm;L:150mm | #ONB5LGF |  | CDD110NB5X2C | 93023J | 9 | 1 | 1 | ＳＥＴ | 一般外科 | 2 | 28 | 衛部醫器輸 | 030140 | 2027-08-29 | COVIDIEN | DOMINICAN | 集康國際股份有限公司 | 2024-06-30 | SP10444
2992 | H15000306750000 | 尖端導線 | Tip Guide Wire#AWG2-(25:35)-(205:450)- | (A)/ L:205-450cm,D:0.025"-0.035" |  |  |  | a | 1 | 4 | ＥＡ | 胃腸肝膽科 | 6 | 84 | 衛部醫器輸 | 030675 | 2028-01-10 | COOK | USA | 嘉峰醫療器材有限公司 | 2025-06-30 | SP12028
2993 | H15000325050000 | 生檢切片鉗－單次使用活體組織夾 | Forcep,Biopsy,Single-Use, 20pcs/Box, | #M00513341;M00513381;M00513391;M00513401;M00513411 | ;M00513361 ,L:160-240CM,OD:1.8*2.2MM |  |  | a | 1 | 2 | ＰＣ | 健康管理中心 | 709 | 8520 | 衛部醫器輸 | 032505 | 2029-04-15 | Boston Scientific | MALAYSIA | 荷商波士頓科技有限公司台灣分公 | 2025-06-30 | SP12028
2994 | H15000328300000 | 亞歷西斯腹腔鏡系統帶穿刺套管-傷口保護器 | Alexis Laparoscopic System With Kii Fios | First Entry. #C8701, C8702 / Small, Medium |  | TSZ032830001 | 96663G | 9 | 1 | 3 | ＳＥＴ | 大腸直腸外科 | 1 | 13 | 衛部醫器輸 | 032830 | 2024-09-05 | APPLIED MEDICAL | USA | 達勝有限公司 | 2026-06-30 | SP12094
2995 | H1500032868MX00 | 內視鏡切割閉合器械 | Vessel Sealer Extend => | #480422 | =>H1500034728MX23 | S8032868001 | 96555C |  | 2 | 2 | ＥＡ | 達文西手術系 | 3 | 50 | 衛部醫器輸 | 032868 | 2024-10-16 | INTUITIVE | MEXICO | 瑞士商直覺股份有限公司台灣分公 | 2027-12-31 | SP11282
2996 | H1500033010MX00 | 修縫60縫合器 | Stapler, SureForm 60 #480460 |  |  | S8033010001 | 96556B |  | 1 | 1 | ＥＡ | 手術室 | 1 | 26 | 衛部醫器輸 | 033010 | 2024-11-27 | INTUITIVE | MEXICO | 瑞士商直覺股份有限公司台灣分公 | 2027-12-31 | SP11282
2997 | H1500033010MX01 | 修縫60縫合釘 3.5 藍, 6排 | Reload, SureForm 60, 3.5 Blue, 6-Row | #48360B | 契約量到 | S8033010002 | 96557A |  | 2 | 1 | ＥＡ | 手術室 | 2 | 24 | 衛部醫器輸 | 033010 | 2024-11-27 | INTUITIVE | MEXICO | 瑞士商直覺股份有限公司台灣分公 | 2027-12-31 | SP11282
2998 | H1500033010MX02 | 修縫60縫合釘 4.3 綠, 6排 | Reload, SureForm 60, 4.3 Green, 6-Row | #48360G | 契約量用盡 | S8033010003 | 96558J |  | 2 | 1 | ＥＡ | 手術室 | 2 | 29 | 衛部醫器輸 | 033010 | 2024-11-27 | INTUITIVE | MEXICO | 瑞士商直覺股份有限公司台灣分公 | 2027-12-31 | SP11282
2999 | H1500033010MX03 | 修縫60縫合釘 4.6 黑, 6排 | Reload, SureForm 60, 4.6 Black, 6-Row | #48360T | 契約量到 | S8033010004 | 96559I |  | 2 | 1 | ＥＡ | 手術室 | 1 | 12 | 衛部醫器輸 | 033010 | 2024-11-27 | INTUITIVE | MEXICO | 瑞士商直覺股份有限公司台灣分公 | 2027-12-31 | SP11282
3000 | H1500033364MX01 | 修縫45彎曲尖端縫合器 | Stapler, SureForm 45 Curved-Tip #480545 |  |  | S8033364002 | 96562C |  | 1 | 1 | ＥＡ | 達文西手術系 | 0 | 15 | 衛部醫器輸 | 033364 | 2025-03-01 | INTUITIVE | MEXICO | 瑞士商直覺股份有限公司台灣分公 | 2027-12-31 | SP11282
3001 | H1500033364MX02 | 修縫45縫合釘 2.0 灰, 6排 | Reload, SureForm 45, 2.0 Gray, 6-Row | #48345M | 契約量用盡 | S8033364003 | 96563B |  | 2 | 1 | ＥＡ | 手術室 | 1 | 12 | 衛部醫器輸 | 033364 | 2025-03-01 | INTUITIVE | MEXICO | 瑞士商直覺股份有限公司台灣分公 | 2027-12-31 | SP11282
3002 | H1500033364MX03 | 修縫45縫合釘 2.5 白, 6排 | Reload, SureForm 45, 2.5 White, 6-Row | #48345W |  | S8033364004 | 96564A |  | 1 | 1 | ＥＡ | 達文西手術系 | 2 | 24 | 衛部醫器輸 | 033364 | 2025-03-01 | INTUITIVE | MEXICO | 瑞士商直覺股份有限公司台灣分公 | 2027-12-31 | SP11282
3003 | H1500033364MX04 | 修縫45縫合釘 3.5 藍, 6排 | Reload, SureForm 45, 3.5 Blue, 6-Row | #48345B | 契約量用完 | S8033364005 | 96565J |  | 2 | 1 | ＥＡ | 手術室 | 1 | 12 | 衛部醫器輸 | 033364 | 2025-03-01 | INTUITIVE | MEXICO | 瑞士商直覺股份有限公司台灣分公 | 2027-12-31 | SP11282
3004 | H1500033364MX05 | 修縫45縫合釘 4.3 綠, 6排 | Reload, SureForm 45, 4.3 Green, 6-Row | #48345G |  | S8033364006 | 96566I |  | 1 | 1 | ＥＡ | 達文西手術系 | 2 | 31 | 衛部醫器輸 | 033364 | 2025-03-01 | INTUITIVE | MEXICO | 瑞士商直覺股份有限公司台灣分公 | 2027-12-31 | SP11282
3005 | H1500033364MX06 | 修縫45縫合釘 4.6 黑, 6排 | Reload, SureForm 45, 4.6 Black, 6-Row | #48345T |  | S8033364007 | 96567H |  | 1 | 1 | ＥＡ | 達文西手術系 | 2 | 24 | 衛部醫器輸 | 033364 | 2025-03-01 | INTUITIVE | MEXICO | 瑞士商直覺股份有限公司台灣分公 | 2027-12-31 | SP11282
3006 | H15000337100545 | 一次性沖吸裝置(滅菌(自費與處置並存) | Suction/Irrigation Device(Sterile), | #ASP185/ 5mmx45cm |  |  | 96771A |  | 1 | 3 | ＥＡ | 泌尿外科 | 7 | 100 | 衛部醫器輸 | 033710 | 2025-06-05 | Coloplast HUNGARYKFT | HUNGARY | 立擎實業有限公司 | 2024-06-30 | SP11116
3007 | H1500034020M000 | 斯爾止內視鏡施藥器 | SURGICEL Endoscopic Applicator 42cm | #3133SPEA |  | TTZ034020001 | 97239C |  | 1 | 3 | ＥＡ | 婦女醫學部 | 0 | 11 | 衛部醫器輸 | 034020 | 2025-11-15 | ETHICON | USA | 健佳生技有限公司 | 2025-06-30 | SP11267
3008 | H1500034728MX04 | da Vinci Xi 單極電燒剪刀 | da Vinci Xi Hot Shears� (Monopolar Curve | #470179 |  | S8034728006 | 96585D |  | 1 | 5 | ＥＡ | 達文西手術系 | 1 | 15 | 衛部醫器輸 | 034728 | 2026-07-25 | INTUITIVE | MEXICO | 瑞士商直覺股份有限公司台灣分公 | 2027-12-31 | SP11282
3009 | H1500034728MX06 | da Vinci Xi 鉤子電燒 | da Vinci Xi Permanent Cautery Hook | #470183 |  | S8034728008 | 96587B |  | 1 | 5 | ＥＡ | 達文西手術系 | 0 | 1 | 衛部醫器輸 | 034728 | 2026-07-25 | INTUITIVE | MEXICO | 瑞士商直覺股份有限公司台灣分公 | 2027-12-31 | SP11282
3010 | H1500034728MX07 | da Vinci Xi 湯匙電燒 | da Vinci Xi Permanent Cautery Spatula | #470184 |  | S8034728009 | 96588A |  | 1 | 5 | ＥＡ | 達文西手術系 | 0 | 5 | 衛部醫器輸 | 034728 | 2026-07-25 | INTUITIVE | MEXICO | 瑞士商直覺股份有限公司台灣分公 | 2027-12-31 | SP11282
3011 | H1500034728MX08 | da Vinci Xi 大型夾針器 | da Vinci Xi Mega Needle Driver #470194 |  |  | S8034728010 | 96589J |  | 1 | 5 | ＥＡ | 達文西手術系 | 0 | 1 | 衛部醫器輸 | 034728 | 2026-07-25 | INTUITIVE | MEXICO | 瑞士商直覺股份有限公司台灣分公 | 2027-12-31 | SP11282
3012 | H1500034728MX12 | da Vinci Xi 心房牽引器, 短 | da Vinci Xi Atrial Retractor, Short Righ | #470246 |  | S8034728014 | 96593C |  | 1 | 5 | ＥＡ | 達文西手術系 | 0 | 1 | 衛部醫器輸 | 034728 | 2026-07-25 | INTUITIVE | MEXICO | 瑞士商直覺股份有限公司台灣分公 | 2027-12-31 | SP11282
3013 | H1500034728MX15 | da Vinci Xi 海默拉克血管夾鉗 | da Vinci Xi Hem-o-lok Medium-Large Clip | #470327 |  | S8034728017 | 96596J |  | 1 | 5 | ＥＡ | 達文西手術系 | 0 | 1 | 衛部醫器輸 | 034728 | 2026-07-25 | INTUITIVE | MEXICO | 瑞士商直覺股份有限公司台灣分公 | 2027-12-31 | SP11282
3014 | H1500034728MX16 | da Vinci Xi 吻端向上有孔型抓 | da Vinci Xi Tip-Up Fenestrated Grasper | #470347 |  | S8034728018 | 96597I |  | 2 | 5 | ＥＡ | 外科部 | 0 | 1 | 衛部醫器輸 | 034728 | 2026-07-25
3015 | H1500034728MX19 | 8 mm無刀片穿刺針(可視型)標準型 | da Vinci Xi 8mm Bladeless Obturator | (Optical), Standard #470359/6EA/BOX,Single Use |  | S8034728019 | 96543H |  | 1 | 1 | ＥＡ | 達文西手術系 | 6 | 73 | 衛部醫器輸 | 034728 | 2026-07-25 | INTUITIVE | MEXICO | 瑞士商直覺股份有限公司台灣分公 | 2027-12-31 | SP11282
3016 | H1500034728MX20 | 5mm-8mm通用密閉閥 | da Vinci Xi 5mm-8mm Universal Seal | #470361/ 10EA/BOX,Single Use |  | S8034728045 | 96545F |  | 1 | 1 | ＥＡ | 達文西手術系 | 29 | 354 | 衛部醫器輸 | 034728 | 2026-07-25 | INTUITIVE | MEXICO | 瑞士商直覺股份有限公司台灣分公 | 2027-12-31 | SP11282
3017 | H15000349890000 | 一次性先端蓋 #MAJ-2315 | Disaposable Distal Cover #MAJ-2315 | (for Duodenovideoscope) |  |  |  |  | 1 | 1 | ＥＡ | 胃腸肝膽科 | 14 | 170 | 衛部醫器輸 | 034989 | 2026-10-28 | AIZU OLYMPUS | JAPAN | 元佑實業股份有限公司高雄分公司 | 2025-06-30 | SP12044
3018 | H15300127480016 | 精密測溫導尿管16Fr（10贈1） | Catheter,Foley Pediatric Temperature, | 16Fr.#90051 |  |  |  |  | 1 | 1 | ＥＡ | 心臟血管外科 | 8 | 105 | 衛署醫器輸 | 012748 | 2025-10-20 | Covidien | MEXICO | 英屬維京群島商吉時洋行股份有限公司台灣分 | 2024-06-30 | SP11122
3019 | H16200092430000 | 膀胱功能檢查儀－肛管 | Bladder,Flow Control Set for UDS,Abdomin | al Pressure(Fr.10) #POAH4810,MMS5424 |  |  |  |  | 1 | 1 | ＥＡ | 婦女醫學部 | 0 | 9 | 衛署醫器輸壹 | 009243 | 2024-09-24 | MMS | NETHERLANDS | 增上股份有限公司 | 2025-06-30 | SP12016
3020 | H16200092430001 | 膀胱功能檢查儀專用－雙腔導管 | Bladder,2-Way Catheter for UDS Cys.and | UPP(FR.8),#POAH5108,MMS5704 |  |  |  |  | 1 | 2 | ＥＡ | 婦女醫學部 | 8 | 100 | 衛署醫器輸壹 | 009243 | 2025-09-24 | MMS | NETHERLANDS | 增上股份有限公司 | 2025-06-30 | SP12016
3021 | H16200131210000 | 膀胱功能檢查儀－逆止閥 | Bladder,Setguard for UDS pumping,#MP5182 | [5 empty] | 2 | 2 | ＥＡ | 婦女醫學部 | 0 | 9 | 衛署醫器輸壹 | 013121 | 2027-06-20
3022 | H16200131210001 | 膀胱功能檢查儀－壓力換能器 | Bladder,Transducer for UDS,#DT4812 | [5 empty] | 2 | 2 | ＥＡ | 婦女醫學部 | 2 | 27 | 衛署醫器輸壹 | 013121 | 2027-06-20
3023 | H16200131210002 | 膀胱功能檢查儀－幫浦灌注管 | Bladder,Pumping Tube for UDS,#OBS-275/C | [5 empty] | 2 | 2 | ＥＡ | 婦女醫學部 | 0 | 9 | 衛署醫器輸壹 | 013121 | 2027-06-20
3024 | H16200131210003 | 膀胱功能檢查儀－流量控制閥 | Bladder,Flow Control Set for UDS, | ,#MMS5603 |  |  |  |  | 2 | 2 | ＥＡ | 婦女醫學部 | 0 | 9 | 衛署醫器輸壹 | 013121 | 2027-06-20
3025 | H16200131210004 | 膀胱功能檢查儀－多通導管（一對三） | Bladder,Multi-chanel catheter for UDS | ,#MP5620 |  |  |  |  | 2 | 2 | ＥＡ | 婦女醫學部 | 0 | 9 | 衛署醫器輸壹 | 013121 | 2027-06-20
3026 | H169006308 | 細菌過濾器（容量呼吸輔助機、呼吸機專用） | Filter,Bacteria,MainFlow,W/O COUPL | #4-006308-00,for VentilatorS311020502~03,24~67 | 99.97%,100 L/M <2.5 cm H2O |  |  |  | 2 | 2 | ＥＡ | 胸腔內科 | 10 | 120 | 衛署醫器輸 | 011884 | 2025-09-13 | COVIDIEN | MEXICO | 南榮貿易股份有限公司 | 2023-08-31 | SP10031
3027 | H169085002 | ＣＯ２儲存桶過濾器 | Filter,CO2 Tank, 1EA/PKG, #TANKMPK01 | for 3101103033-20 |  |  |  |  | 2 | 2 | ＰＫＧ | 醫學研究科 | 0 | 2 | 免醫材列管 |  | 2958465 | MERCK | France | 頤樺科技股份有限公司 | 2021-03-31 | SP07051
3028 | H169169003 | 最終過濾器０．２２ｕｍ | Filter,Final 0.22um, #MPGL04GK2, 2EA/PK | [5 empty] | 2 | 2 | ＰＫ | 醫學研究科 | 0 | 3 | 非醫材列管 |  | 2958465 | Merck | USA | 頤樺科技股份有限公司 | 2021-03-31 | SP07051
3029 | H169169034 | 分析級超純化管匣 | Filter,#PROGOTOS2, 1'S/1PK |  | MILLIPORE |  |  |  | 2 | 2 | ＰＫ | 婦女醫學部 | 0 | 1 | 非醫材列管 |  | 2958465 | MERCK | France | 頤樺科技股份有限公司 | 2021-03-31 | SP07051
3030 | H169671007 | 超純化管匣（核子級離子交換樹脂） | Filter, Water, #QGARD00R1, | QGARD 2 Purification Pack,1EA/PK | "Millipole" |  |  |  | 2 | 2 | ＥＡ | 婦女醫學部 | 0 | 1 | 非醫材列管 |  | 2958465 | MERCK | France | 頤樺科技股份有限公司 | 2021-03-31 | SP07051
3031 | H169671008 | 超純化管匣（混床式有機離子交換樹脂） | Filter,Water #QTUM000EX, | Quantum EX Ultrapure Cartidge,1EA/PK | "Millipole " |  |  |  | 2 | 2 | ＥＡ | 婦女醫學部 | 0 | 1 | 非醫材列管 |  | 2958465 | MERCK | France | 頤樺科技股份有限公司 | 2021-03-31 | SP07051
3032 | H169671011 | 分析級超純化管匣 ＱＧＡＲＤＴ１Ｘ１ | Filter,Water, #QGARDT1X1 | for S3101103033-39 | Millipole,USA |  |  |  | 2 | 2 | ＰＫ | 醫學研究科 | 0 | 1 | 免醫材列管 |  | 2958465 | MERCK | France | 頤樺科技股份有限公司 | 2021-03-31 | SP07051
3033 | H169671012 | 分析級超純化管柱 ＱＴＵＭ０ＴＥＸ１ | Filter, Water, #QTUM0TEX1 | for S3101103033-39 | Millipole,USA |  |  |  | 2 | 2 | ＰＫ | 醫學研究科 | 0 | 1 | 免醫材列管 |  | 2958465 | MERCK | France | 頤樺科技股份有限公司 | 2021-03-31 | SP07051
3034 | H169671013 | 超純水ＵＶ燈管 | Lamp UV,#ZMQUVLP01, 1EA/PKG | for S3101103033-39 |  |  |  |  | 2 | 2 | ＥＡ | 醫學研究科 | 0 | 1 | 免醫療器材 |  | 2958465 | Merck | USA | 頤樺科技股份有限公司 | 2021-03-31 | SP07051
3035 | H169671014 | 浸入式ＳＭＵＶ燈管 | Lamp UV, #ZFRESOOUV, for S3101103033-39 | Millipore/USA |  |  |  |  | 2 | 2 | ＰＫ | 醫學研究科 | 0 | 2 | 非醫材列管 |  | 2958465 | MERCK | France | 頤樺科技股份有限公司 | 2021-03-31 | SP07051
3036 | H169671015 | 手術煙霧過濾器濾心 | AER DEFENSE Filter One. | 2'S/CS #60-8084-001,for S312010417-3 | =>I50700286790000 |  |  |  | 1 | 2 | ＥＡ | 手術室 | 0 | 6 | 衛部醫器輸 | 028679 | 2026-07-01 | ConMed | USA | 惠眾股份有限公司 | 2023-08-31 | SP10068
3037 | H169671824 | 淨水濾心 ＃ＭＡＪ－８２４ | Water Filter =>J69920188990002 | For OER-AW #MAJ-824 For S311020212-20 |  |  |  | a | 2 | 2 | ＥＡ | 健康管理中心 | 0 | 8 | 衛署醫器輸 | 018899 | 2028-06-11 | OLYMPUS | JAPAN | 元利儀器股份有限公司高雄分公司 | 2023-08-31 | SP09397
3038 | H341235002 | ＵＶ燈管（純水製造機用） | Lamp UV #ZFA10UVM1 | for S3101103033000039 |  |  |  |  | 2 | 2 | ＥＡ | 醫學研究科 | 0 | 1 | 免醫療器材列 |  | 2958465 | MERCK | France | 頤樺科技股份有限公司 | 2021-03-31 | SP07051
3039 | H43000101690000 | 電刀（乳頭切開術） | Knife,Needle,Single Lumen,Papillotome, | #HPC-2/3,5-7Fr,200cm Precurvedcatheter Taperesd | 5Fr Adjustable 4mm Cutting Wire |  |  |  | 1 | 4 | ＥＡ | 胃腸肝膽科 | 0 | 3 | 衛署醫器輸 | 010169 | 2027-12-27 | COOK INC | USA | 嘉峰醫療器材有限公司 | 2025-06-30 | SP12016
3040 | H4300011315M000 | 安德派思電灼手術器械 | Electrosurgery Probe Plus II, | #EPH04,EPS01,EPS02 |  | CDY011315001 | 96744G |  | 1 | 3 | ＥＡ | 泌尿外科 | 11 | 138 | 衛署醫器輸 | 011315 | 2025-05-19 | ETHICON | USA | 壯生醫療器材股份有限公司 | 2024-06-30 | SP10444
3041 | H43000116280000 | 十二指腸乳頭部電刀 | Knife,Papillotomy,#KD-V411M-0320~0730, | V431M-0720,L:1700mm; Guidewire:0.025"~0.035" |  |  |  |  | 1 | 4 | ＰＣ | 胃腸肝膽科 | 1 | 19 | 衛署醫器輸 | 011628 | 2025-07-26 | AOMORI OLYMPUS | JAPAN | 元佑實業股份有限公司高雄分公司 | 2025-06-30 | SP12028
3042 | H4300014363M000 | 囊狀切開刀 | Cystotome #CST-10/ 10 Fr/165 cm outer | catheter, 5 Fr/190 cm inner catheter, 10 Fr diathe |  |  | 90680F |  | 1 | 3 | ＥＡ | 胃腸肝膽科 | 0 | 1 | 衛署醫器輸 | 014363 | 2026-04-27 | COOK | IRELAND | 嘉峰醫療器材有限公司 | 2025-06-30 | SP12088
3043 | H43000169160000 | 電刀切除環－拋棄式 | Snare Disposable Electrosurgical | #SD-210U-25 |  |  |  |  | 1 | 1 | ＥＡ | 大腸直腸外科 | 26 | 320 | 衛署醫器輸 | 016916 | 2026-07-26 | OLYMPUS | JAPAN | 元利儀器股份有限公司高雄分公司 | 2024-06-30 | SP10432
3044 | H43000191150000 | 乳頭切割電刀（預彎型三腔） | Sphincterotome,Triple Lumen,Dome Tip | #TRI-20/25/30(M)-(P),6-7Fr catheter tapered to 5Fr | Braided 20-30mm cutting wire;D:0.035" |  |  |  | 1 | 4 | ＥＡ | 胃腸肝膽科 | 1 | 19 | 衛署醫器輸 | 019115 | 2028-07-14 | COOK | USA | 嘉峰醫療器材有限公司 | 2025-06-30 | SP12016
3045 | H4300019881H000 | 球狀電燒器－雙極電燒攝護腺切除鏡用 | Button,Electrode HF-resection 24~28Fr | #WA22557C for TURis |  |  |  |  | 1 | 2 | ＥＡ | 泌尿外科 | 0 | 10 | 衛署醫器輸 | 019881 | 2024-06-01 | OLYMPUS | GERMANY | 元佑實業股份有限公司高雄分公司 | 2024-06-30 | SP11200
3046 | H43000200700000 | 單次用電燒止血鉗 | Single Use Electrosurgical Hemostatic | Forceps#FD-411QR;FD-411UR/L:1950mm,OD:3.1mm,ID:3.2mm |  |  |  |  | 1 | 3 | ＥＡ | 胃腸肝膽科 | 0 | 1 | 衛署醫器輸 | 020070 | 2029-07-20 | AOMORI OLYMPUS | JAPAN | 元佑實業股份有限公司高雄分公司 | 2025-06-30 | SP11239
3047 | H43000223470000 | 瘜肉切除器 | Snare,Short Throw Polypectomy Snares | #M00560321,L:240CM,5PC/BOX |  |  |  |  | 1 | 1 | ＰＣ | 健康管理中心 | 39 | 475 | 衛署醫器輸 | 022347 | 2026-04-26 | BOSTON SCIENTIFIC | COSTA RICA | 荷商波士頓科技有限公司台灣分公 | 2025-06-30 | SP12016
3048 | H43000268030000 | 括約肌切開術電極 | Cannulating Sphincterotome | #M00584150,M00584160,M00584170,M00584180,M00584190,M00584120/ | wire 20-30mm,Tip D:1.3-1.6mm |  |  |  | 1 | 4 | ＰＣ | 胃腸肝膽科 | 4 | 55 | 衛部醫器輸 | 026803 | 2024-12-02 | Boston Scientific | USA | 荷商波士頓科技有限公司台灣分公 | 2025-06-30 | SP12028
3049 | H43000274760000 | 單次使用瘜肉切除器 | Polypectomy Snares,Single-use #M00561311 | -M00562451/Stiffness:Flexible-Stiff,Min Loop Width:13mm-30mm,10'S/PKG |  |  |  |  | 1 | 2 | ＥＡ | 健康管理中心 | 83 | 1010 | 衛部醫器輸 | 027476 | 2025-06-18 | BOSTON SCIENTIFIC | COSTA RICA | 荷商波士頓科技有限公司台灣分公 | 2025-06-30 | SP12028
3050 | H43000287280000 | 單次用電刀器械 | Single Use Electrosurgical Knife | #KD-655U/ OD:2.7mm,WORK L:2300mm,L:1.5mm |  |  |  |  | 1 | 1 | ＥＡ | 大腸直腸外科 | 6 | 80 | 衛部醫器輸 | 028728 | 2026-08-12 | OLYMPUS | JAPAN | 元佑實業股份有限公司高雄分公司 | 2025-06-30 | SP12030
3051 | H43000288240000 | 單次使用擴約肌切開刀（單極使用） | Single Use Sphincterotomes (for the | monopole use)#GSP-22-20-020,GSP-25-20-020,GP-27- | 20-030,GSP-31-20-020,GSP-31-20-025,GSP-32-20-020/ |  | 54076 |  | 1 | 4 | ＥＡ | 胃腸肝膽科 | 1 | 19 | 衛部醫器輸 | 028824 | 2026-09-07 | Medi-Globe GmbH | GERMANY | 醫齊醫療儀器有限公司 | 2025-06-30 | SP12088
3052 | H43000296130000 | 加長型切除電刀－泌尿科用 | Loop,Electrode HF-Resection | 24Fr#WA22302D for TURis | 76801E |  |  |  | 1 | 1 | ＥＡ | 泌尿外科 | 0 | 7 | 衛部醫器輸 | 029613 | 2027-03-28 | OLYMPUS | GERMANY | 元佑實業股份有限公司高雄分公司 | 2024-06-30 | SP10444
3053 | H4300034574MX00 | 夾針器 | Large Needle Driver #471006 |  |  | S8034574001 | 96568G |  | 1 | 5 | ＥＡ | 達文西手術系 | 1 | 14 | 衛部醫器輸 | 034574 | 2025-05-28 | INTUITIVE | MEXICO | 瑞士商直覺股份有限公司台灣分公 | 2027-12-31 | SP11282
3054 | H4300034574MX02 | 卡氏鉗 | Cadiere Forceps #471049 |  |  | S8034574003 | 96570B |  | 1 | 5 | ＥＡ | 達文西手術系 | 0 | 2 | 衛部醫器輸 | 034574 | 2026-05-28 | INTUITIVE | MEXICO | 瑞士商直覺股份有限公司台灣分公 | 2027-12-31 | SP11282
3055 | H4300034574MX03 | 組織夾 | ProGrasp� Forceps #471093 |  |  | S8034574004 | 96571A |  | 1 | 5 | ＥＡ | 達文西手術系 | 0 | 5 | 衛部醫器輸 | 034574 | 2026-05-28 | INTUITIVE | MEXICO | 瑞士商直覺股份有限公司台灣分公 | 2027-12-31 | SP11282
3056 | H4300034574MX05 | 馬氏雙極電燒 | Maryland Bipolar Forceps #471172 |  |  | S8034574006 | 96573I |  | 1 | 5 | ＥＡ | 達文西手術系 | 0 | 9 | 衛部醫器輸 | 034574 | 2026-05-28 | INTUITIVE | MEXICO | 瑞士商直覺股份有限公司台灣分公 | 2027-12-31 | SP11282
3057 | H4300034574MX07 | 有孔型雙極電燒 | Fenestrated Bipolar Forceps #471205 |  |  | S8034574008 | 96575G |  | 1 | 5 | ＥＡ | 達文西手術系 | 0 | 5 | 衛部醫器輸 | 034574 | 2026-05-28 | INTUITIVE | MEXICO | 瑞士商直覺股份有限公司台灣分公 | 2027-12-31 | SP11282
3058 | H4300034574MX08 | 夾針器(含線剪) | Large SutureCut Needle Driver #471296 |  |  | S8034574009 | 96576F |  | 1 | 5 | ＥＡ | 達文西手術系 | 0 | 2 | 衛部醫器輸 | 034574 | 2026-05-28 | INTUITIVE | MEXICO | 瑞士商直覺股份有限公司台灣分公 | 2027-12-31 | SP11282
3059 | H4300034574MX09 | 大型夾針器(含線剪) | Mega� SutureCut� Needle Driver #471309 |  |  | S8034574010 | 96577E |  | 1 | 5 | ＥＡ | 達文西手術系 | 0 | 4 | 衛部醫器輸 | 034574 | 2026-05-28 | INTUITIVE | MEXICO | 瑞士商直覺股份有限公司台灣分公 | 2027-12-31 | SP11282
3060 | H43000352880000 | 歐里斯單次用電刀器械(買5贈1) | ORISE ProKnife | #M00519351,M00519361,M00519371/ 電刀長度1.5-3.0mm,管身長度230cm |  |  |  | H1 | 1 | 3 | ＥＡ | 大腸直腸外科 | 0 | 5 | 衛部醫器輸 | 035288 | 2027-03-14 | Boston Scientific | IRELAND | 荷商波士頓科技有限公司台灣分公 | 2026-06-30 | SP12211
3061 | H4370030966M000 | 沖吸管系列產品(自費與處置並存) | Suction /Irrigation System,5mmx33cm | #C6001 | =>L1720001724M000 |  | 96680D |  | 1 | 1 | ＥＡ | 泌尿外科 | 2 | 32 | 衛部醫器輸 | 030966 | 2023-03-15 | APPLIED MEDICAL | USA | 達勝有限公司 | 2024-06-30 | SP10444
3062 | H4400000797M000 | 可旋轉重複開閉軟組織夾 | Sterile Repositionable Hemostasis | Clipping Device #ROCC-D-26-230-C/Opening L:11mm, | Max Outer Tube 2.6mm,Working L:2300mm | SSZ000797001 | 90665G |  | 1 | 3 | ＥＡ | 大腸直腸外科 | 89 | 1093 | 衛部醫器陸輸 | 000797 | 2027-02-13 | MICRO-TECH | China | 艾柏生技股份有限公司 | 2024-06-30 | SP11020
3063 | H4400000797M001 | 可旋轉重複開閉軟組織夾 | Sterile Repositionable Hemostasis | Clipping Device #ROCC-F-26-230-C/Opening L:16mm, | Max Outer Tube 2.6mm,Working L:2300mm | SSZ000797001 | 90665G |  | 2 | 2 | ＥＡ | 大腸直腸外科 | 8 | 108 | 衛部醫器陸輸 | 000797 | 2027-02-13
3064 | H4400010960H000 | 多發型結紮器 | Multi-Band Ligator 4,6,10 Shooter Saeed, | G22613#MBL-6-OV;MBL-6-OV-XS;MBL-4;6;10;MBL-4;6;10- | XS;MBL-6-XL;MBL-4;6-XL-C;MBL-4;6;10-F;MBL-6-F-OV | CFE02MBL01CK | 90841G |  | 1 | 3 | ＳＥＴ | 胃腸肝膽科 | 1 | 20 | 衛署醫器輸 | 010960 | 2024-12-17 | COOK | USA | 嘉峰醫療器材有限公司 | 2025-06-30 | SP12027
3065 | H4500011893H000 | 快速交換取石籃 | Retrieval BasketOD:1.5~3.0CM,Guidewire: | 0.035",#M00510860;M00510870;M00510880;M00510890 |  | CGBK1TRWRBSB | 98899H |  | 1 | 3 | ＥＡ | 胃腸肝膽科 | 1 | 14 | 衛署醫器輸 | 011893 | 2025-09-13 | Boston Scientific | USA | 荷商波士頓科技有限公司台灣分公 | 2025-06-30 | SP12027
3066 | H4500019184H000 | 機械碎石器,單次使用 | Mechanical Lithotriptor,Single Use | #BML-V437QR-30;BML-V442QR-30 ,Dilator L:30mm,Work D:1950mm |  | CGBK1BML43LY | 97141C |  | 1 | 3 | ＥＡ | 胃腸肝膽科 | 0 | 8 | 衛署醫器輸 | 019184 | 2028-08-28 | AOMORI OLYMPUS | JAPAN | 元佑實業股份有限公司高雄分公司 | 2025-06-30 | SP12027
3067 | H4620009941H000 | 輸尿管導管-茵蕾理想輸尿管導管 | Stent,Ureteral,4.7-8Fr, | 14-30cm,Double-J #788-4;6:8-14;20;22;24;26;28;30 |  | CKD02LAYMABA | 97111B |  | 1 | 3 | ＥＡ | 泌尿外科 | 3 | 41 | 衛署醫器輸 | 009941 | 2027-05-30 | BARD | MEXICO | 巴德股份有限公司 | 2026-06-30 | SP12220
3068 | H4620009941H001 | 輸尿管導管 | Inlay Ureteral Stent-Hydroplus | Coating +Guide Wire+Pusher #777414:777828/4.7-8FR,14-28CM |  | CKD057774NBA | 97129A |  | 1 | 3 | ＳＥＴ | 泌尿外科 | 15 | 199 | 衛署醫器輸 | 009941 | 2027-05-30 | BARD | MEXICO | 巴德股份有限公司 | 2026-06-30 | SP12220
3069 | H4620019791H001 | 由尼維莎輸尿管內置支架組(硬式) | UNIVERSA STENT FIRM AQ and SOFT AQ Set | #UFH-5:8- (18;20;22;24;26;28;30-R)/ 5Fr:8Fr, 18cm:30cm |  | CKD02UFH01CK | 97134C |  | 1 | 3 | ＳＥＴ | 泌尿外科 | 2 | 27 | 衛署醫器輸 | 019791 | 2024-04-21 |  |  | 馨寬企業有限公司 | 2025-06-30 | SP12093
3070 | H4620019791H002 | 由尼維莎輸尿管內置支架組(軟式) | UNIVERSA STENT FIRM AQ and SOFT AQ Set | #USH-500:830-R / 5Fr:8Fr, 18cm:30cm |  | CKD05USH02CK | 97135B |  | 1 | 3 | ＳＥＴ | 泌尿外科 | 4 | 50 | 衛署醫器輸 | 019791 | 2024-04-21 | COOK | USA | 馨寬企業有限公司 | 2025-06-30 | SP12093
3071 | H4620020139H000 | 舒芙列雙豬尾支架組 | Sof-Flex Double Pigtail Stent Sets 3FR | #039308:039322 3FR,8-22cm |  | CKD0103901CK | 90599I |  | 1 | 3 | ＥＡ | 兒童外科 | 0 | 2 | 衛署醫器輸 | 020139 | 2024-08-25 | COOK | USA | 台灣曲克股份有限公司 | 2024-06-30 | SP10444
3072 | H4620021869H000 | 結實型和柔軟型輸尿管內置支架組 | Universa Firm and Soft | Ureteral Stent Set #USI-512:522/ 4.7Fr,12-22cm | "COOK" | CKD01US101CK | 90598J |  | 1 | 3 | ＳＥＴ | 泌尿外科 | 2 | 33 | 衛署醫器輸 | 021869 | 2025-12-21 | COOK INC | USA | 台灣曲克股份有限公司 | 2024-06-30 | SP10444
3073 | H4620023695H000 | 優柔舒腫瘤輸尿管支架組 | UROSOFT Tumor Stent Set | #(605210-20;30;40;41;42;50;51;52;60)(605220-20;30;40;43;44;50; | 53;54;60)(605230-20;30;40;50;60) | CKD03USTUMAN | 90616A |  | 1 | 3 | ＳＥＴ | 泌尿外科 | 8 | 103 | 衛署醫器輸 | 023695 | 2027-07-01 | MERIT | USA | 巴德股份有限公司 | 2026-06-30 | SP12220
3074 | H4620025148H000 | 輸尿管支架 | Polaris Ultra Ureteral Stent | #M0061921110-M0061921550/ 5Fr-8Fr,10-30cm |  | CKD03PUUSTSB | 90617J |  | 1 | 3 | ＳＥＴ | 泌尿外科 | 18 | 220 | 衛署醫器輸 | 025148 | 2028-07-03 | BOSTON SCIENTIFIC | COSTA RICA | 荷商波士頓科技有限公司台灣分公 | 2026-06-30 | SP12220
3075 | H4680005205H000 | 取石網（結石移除器）1.5/2.4Fr | Ncircle Tipless Stone Extractor | 1.5Frx115cm,2.4Frx115CM, #NTSE-015115,,NTSED-024115-UDH |  | CGUS1NCRC1CK | 97142B |  | 1 | 3 | ＥＡ | 泌尿外科 | 0 | 3 | 衛署醫器輸壹 | 005205 | 2026-09-28 | COOK | USA | 台灣曲克股份有限公司 | 2024-06-30 | SP10444
3076 | H4680013726H000 | 斯若緹取石網（滅菌） | Zero Tip Nitinol Stone Retrieval Basket | #M00639010-00:50 /3-9Fr x 90-120cm |  | CGUS1ZERTPSB | 97145I |  | 1 | 3 | ＳＥＴ | 泌尿外科 | 11 | 138 | 衛部醫器輸壹 | 013726 | 2028-12-26 | Boston Scientific | USA | 荷商波士頓科技有限公司台灣分公 | 2026-06-30 | SP12220
3077 | H4680019854H000 | 單次用取石網（內視鏡用） | Single Use Grasping Forceps,20~22mm/190 | cm,4/8Wire,#FG-V421PR,FG-V422PR,FG-V431P,FG-V432P |  | CGBK1AFGV4LY | 98907B |  | 1 | 3 | ＥＡ | 胃腸肝膽科 | 5 | 63 | 衛署醫器輸 | 019854 | 2024-05-15 | OLYMPUS | JAPAN | 元佑實業股份有限公司高雄分公司 | 2025-06-30 | SP12031
3078 | H4730002086I000 | 抓取鉗蕊 | Forceps Grasping 5Fr #8642.6508 | [5 empty] | 2 | 2 | ＥＡ | 泌尿外科 | 0 | 2 | 衛署醫器輸壹 | 002086 | 2025-11-23
3079 | H47300129070001 | 內視鏡用異物摘除鉗 | Forceps,Grasping,2.2-2.8mm | #FG-44NR-1, Rat Tooth,with Alligator Jaw Type (C175208025) |  |  |  |  | 1 | 1 | ＥＡ | 胃腸肝膽科 | 1 | 20 | 衛署醫器輸 | 012907 | 2025-11-03
3080 | H4730012907I001 | 內視鏡用異物摘除鉗＃ＦＧ－４７Ｌ－１器械 | Forceps,Grasping #FG-47L-1, | ,D:2.8mm,L:1650mm,W:14.9mm |  |  |  |  | 2 | 2 | ＥＡ | 放射線部 | 0 | 5 | 衛署醫器輸 | 012907 | 2025-11-03
3081 | H4730018163M000 | 非電力取出圈刃 | Roth Net retrievers#00711050,00711057, | 00711158/D:2.5mmL:230cm,Snare3x6cm/ D:1.8mmL:160cm,Snare2x4.5cm/ | D:2.8mmL:230cm,Snare2.5x4.5cm- 112.9.1刪自費代碼 |  | 98930J |  | 1 | 3 | ＥＡ | 胃腸肝膽科 | 0 | 1 | 衛部醫器輸壹 | 018163 | 2027-08-09 | ENDOSCOPY GROUP | USA | 艾柏生技股份有限公司 | 2025-06-30 | SP12027
3082 | H50100129630000 | 膽道用擴張導管 | Catheters,Biliary Dilation Catheters | #SBDC-6:11.5/6-11.5FR 200cm 4-7Fr | "COOK" |  |  |  | 1 | 4 | ＥＡ | 胃腸肝膽科 | 1 | 15 | 衛署醫器輸 | 012963 | 2025-11-07 | COOK | USA | 嘉峰醫療器材有限公司 | 2025-06-30 | SP12016
3083 | H5010016868H000 | 取石網 | Extraction Baskets,#MB5-2X4-8; | 3X6-8;MSB-21;35-2X4;MSB5-2X4 |  | CGBK1MB501CK | 98900I |  | 1 | 3 | ＳＥＴ | 胃腸肝膽科 | 1 | 18 | 衛署醫器輸 | 016868 | 2026-07-11 | COOK INC | USA | 嘉峰醫療器材有限公司 | 2025-06-30 | SP12027
3084 | H5010016868H001 | 取石網 | Extraction Baskets,#FS-XB-2X4;WEB-3X6; | 2X4;1.5X3.5;2.5X5 |  | CGBK1MSB01CK | 98901H |  | 1 | 3 | ＳＥＴ | 胃腸肝膽科 | 0 | 2 | 衛署醫器輸 | 016868 | 2026-07-11 | COOK INC | USA | 嘉峰醫療器材有限公司 | 2025-06-30 | SP12027
3085 | H5010017503H001 | 涅夫經皮引導組 | NEFF PERCUTANEOUS ACCESS SETS, | #NPAS-100-RH-NT;NPAS-104-RH-NT;TSCF-35-145-3; | ;TSCF-35-145-1.5, 20cm sheathe,21/22G 15cm Trocar | CDP01NPAS4CK | 90337I |  | 1 | 3 | ＳＥＴ | 放射線部 | 2 | 30 | 衛署醫器輸 | 017503 | 2026-12-15 | COOK INC | USA | 台灣曲克股份有限公司 | 2025-06-30 | SP12027
3086 | H50100183070000 | 華勒斯膽道支架系統 | WallFlex Biliary RX Stent System, | OD:8/10mm,L:40~100mm#M005706-00:60; M00570890; M005705-00:40; M005767-00:90 |  | CDZ018307001 | 99955B |  | 1 | 3 | ＥＡ | 胃腸肝膽科 | 0 | 4 | 衛署醫器輸 | 018307 | 2027-09-05 | Boston Scientific | IRELAND | 荷商波士頓科技有限公司台灣分公 | 2025-06-30 | SP12027
3087 | H5010019814H000 | 膽道留置管組 | Stent,Introduction,Preload One Action, | Biliary Drainage,7:11.5Fr,5:15cm,#OACL-7/ | 8.5/10-5/7/9/12/15;OACL-11.5-5;7;9;12;15 | CDP010ACL3CK | 99272D |  | 1 | 3 | ＳＥＴ | 胃腸肝膽科 | 1 | 20 | 衛署醫器輸 | 019814 | 2024-04-28 | COOK | IRELAND | 嘉峰醫療器材有限公司 | 2025-06-30 | SP12027
3088 | H5010019842H000 | 胰管支架 | Pancreatic Stent,5:7Fr,2:15CM | #ZEPDF-5-2/4/5/6/7/8/9/10/12;ZEPDF-7-2/4/5/6/7/8/9 | /10/12/15;ZEPDS-5-2/4/6/8/10/12;ZEPDS-7-4/6/8/10/1 | CDP01ZEPDFCK | 90346G |  | 1 | 3 | ＳＥＴ | 胃腸肝膽科 | 1 | 17 | 衛署醫器輸 | 019842 | 2024-05-12 | COOK | IRELAND | 嘉峰醫療器材有限公司 | 2025-06-30 | SP12027
3089 | H5010019912H000 | 胰管留置管組（胰管支架） | Geenen Pancreatic Stent Set#GEPD-3:11,5 | -2:15, Stent3:11.5Fr,2:15cm with 170cm |  | CDP01GEPD2CK | 98903F |  | 1 | 3 | ＳＥＴ | 胃腸肝膽科 | 0 | 10 | 衛署醫器輸 | 019912 | 2024-06-16 | COOK | IRELAND | 嘉峰醫療器材有限公司 | 2025-06-30 | SP12027
3090 | H5010019919H000 | 膽道留置管組套 | Stent Set,Zimmon Biliary Stents | Introducers,5:10Fr,4:15cm #ZEBD-5:10-4:15 |  | CDP01ZEBD4CK | 90340C |  | 1 | 3 | ＳＥＴ | 胃腸肝膽科 | 6 | 79 | 衛署醫器輸 | 019919 | 2024-06-19 | COOK | USA | 嘉峰醫療器材有限公司 | 2025-06-30 | SP12027
3091 | H5010022551H000 | 膽道支架（”波士頓科技”阿德凡斯） | Stent,biliary stent with naviFlex RX | delivery system,#M00534560-M00534730 | One step,accepting 0.035 inch guidewire,7-10Fr | CDP01ABSPLSB | 90344I |  | 1 | 3 | ＥＡ | 胃腸肝膽科 | 0 | 8 | 衛署醫器輸 | 022551 | 2026-06-15 | Boston Scientific | USA | 荷商波士頓科技有限公司台灣分公 | 2025-06-30 | SP12027
3092 | H50100225980000 | 取石氣球導管 | Catheter,Extractor Pro Retrieval Balloon | Catheter,#M00547100,M00547110,M00547120, | ,M00547130,M00547140,M00547150/6-7Fr |  | 00000 |  | 1 | 4 | ＥＡ | 胃腸肝膽科 | 1 | 18 | 衛署醫器輸 | 022598 | 2026-07-12 | Boston Scientific | IRELAND | 荷商波士頓科技有限公司台灣分公 | 2025-06-30 | SP12016
3093 | H5010023568M000 | 膽道金屬支架 | Biliary METAL Stent,L:40-100mm, | #BB-100406:BB101018;BBC-100406:BBC101018 | BBP-100406:BBP101018;BBL-100418:BBL101018 | CDZ023568001 | 98917I |  | 1 | 3 | ＥＡ | 放射線部 | 0 | 2 | 衛署醫器輸 | 023568 | 2027-05-14 | SEWOON | KOREA | 德禾企業有限公司 | 2025-06-30 | SP12027
3094 | H5010024645H000 | 引流管 | Drainage Catheter,,6:16FR,25cm,35cm, | #751106025-751116025 #755106025-755116025 |  | CDP0107551AG | 91649B |  | 1 | 2 | ＳＥＴ | 胸腔內科 | 147 | 1801 | 衛署醫器輸 | 024645 | 2028-01-31 | ARGON | USA | 春菖貿易有限公司 | 2025-06-30 | SP12031
3095 | H5010025758M000 | 膽道支架系統 | Biliary Stent System-Partially Covered | and Fully Covered/ EVO-PC/FC-(8:10)-(9:11)-(4:8)-B/ | Stent 8-10mm bady diameter 4-8mm /8.5Fr. | CDZ025758001 | 98924I |  | 1 | 3 | ＥＡ | 胃腸肝膽科 | 0 | 1 | 衛部醫器輸 | 025758 | 2024-01-10 | COOK | IRELAND | 嘉峰醫療器材有限公司 | 2025-06-30 | SP12088
3096 | H5010026966H000 | 膽道引流導管 | Biliary Drainage Catheter,#755208040; | 755210040;755212040;755308040;755310040;755312040 | /8FRx40CM~12FRx40CM | CDP0107552AG | 90339G |  | 1 | 2 | ＥＡ | 放射線部 | 6 | 81 | 衛部醫器輸 | 026966 | 2025-01-23 | ARGON | USA | 春菖貿易有限公司 | 2025-06-30 | SP12027
3097 | H5010027417H000 | 胰管支架系統 | Advanix Pancreatic Stents with NaviFLex | Delivery System and Pusher,#M00537350-M00537560 | , 3Fr~10Fr, 3cm~18cm | CDP01ADVANSB | 90347F |  | 1 | 3 | 個 | 胃腸肝膽科 | 0 | 11 | 衛部醫器輸 | 027417 | 2025-06-10 | Boston Scientific | USA | 荷商波士頓科技有限公司台灣分公 | 2025-06-30 | SP12027
3098 | H5010028385H000 | 單次使用取石網 | Single Use Stone Extraction Basket, | #GEB-11-25-420:430;GEB-11-25-620:630;GEB-14-27-820 | ;GEB-14-27-830;GEB-11-19-620,625,630;GEB-13-19-820 | CGBK1GEB644G | 97139H |  | 1 | 3 | 個 | 胃腸肝膽科 | 2 | 27 | 衛部醫器輸 | 028385 | 2026-04-25 | Medi-Globe GmbH | GERMANY | 醫齊醫療儀器有限公司 | 2025-06-30 | SP12027
3099 | H50100303230000 | 膽道支架 | HANAROSTENT Biliary Stent#SHSH,BNL,BNY, | BNHS,BPD,SHCL,BCF,BMCL,BCG,BCT 等系列/支架D:6,8,10mm;L:20~120mm, | 無覆膜;全覆膜;半覆膜,推送器長度:60,180cm | CDZ030323001 | 93543I |  | 1 | 3 | ＥＡ | 胃腸肝膽科 | 0 | 6 | 衛部醫器輸 | 030323 | 2027-10-03 | M.I.Tech | KOREA | 明達醫學科技股份有限公司 | 2025-06-30 | SP12023
3100 | H5010032706H286 | 史拜葛雷斯取石網 | SpyGlass Retrieval Basket #M00546550, | OD:1.2mm,L:286cm |  | CGBK1SGRBKSB | 98936D |  | 1 | 3 | ＳＥＴ | 胃腸肝膽科 | 0 | 1 | 衛部醫器輸 | 032706 | 2024-06-27 | Boston Scientific | USA | 荷商波士頓科技有限公司台灣分公 | 2025-06-30 | SP11239
3101 | H5090013650H000 | 拋棄式胸腔用安全穿刺套管 | Thoracoport,Trocar Disp.10.5MM,#179301 |  |  | CDD11793052C | 93045B |  | 1 | 1 | ＳＥＴ | 胸腔外科 | 63 | 768 | 衛署醫器輸 | 013650 | 2025-11-23 | Covidien | USA | 集康國際股份有限公司 | 2026-06-30 | SP12171
3102 | H5130000475H000 | 全矽質雙叉導尿管１４：２４Ｆｒ | Catheter Foley =>H5130000475H014/-16/-18 | All Silicone 2-Way ,5-10cc,14:24Fr #FC-12:26-210D |  | CKF0303203EW | 91519F |  | 2 | 2 | ＥＡ | 居家照護 | 14 | 170 | 衛署醫器陸輸 | 000475 | 2027-11-29 | INTEGRAL MEDICAL | China | 毅升有限公司 | 2024-12-31 | VA1101
3103 | H5130000941H000 | 豬尾巴引流導管組 | Cath. Pigtail Drainage Catheter Set, | 6-16Fr.#BT-PD1-06:16-20:40-W,BT-PDS-0630~1630 |  | CDP01PD001BQ | 91653E |  | 1 | 2 | ＳＥＴ | 放射線部 | 11 | 140 | 衛署醫器製 | 000941 | 2027-04-11 | BIOTEQ | TAIWAN | 世新儀器有限公司 | 2025-06-30 | SP12027
3104 | H5130001028H006 | 全矽質雙叉導尿管６Ｆｒ無菌 | Cath. Foley .2way,100% Silicone 6Fr | Sterile,1-3cc,#1821-0506 |  | CKF0300506FM | 91527E |  | 1 | 1 | ＥＡ | 放射線部 | 34 | 442 | 衛署醫器製 | 001028 | 2028-09-29
3105 | H5130001028H008 | 全矽質雙頭導尿管８Ｆｒ．３㏄，無菌 | Cath. Foley,2Way,100% Silicone, 8Fr. 3cc | Balloon,#1821-0508 |  | CKF0300506FM | 91527E |  | 1 | 1 | ＥＡ | 手術室 | 10 | 162 | 衛署醫器製 | 001028 | 2028-09-29
3106 | H5130001028H010 | 全矽質雙頭導尿管１０Ｆｒ．３㏄無菌 | Cath. Foley,2Way,10Fr. 3cc,100% Silicone | Balloon,#1821-0510 |  | CKF0300506FM | 91527E |  | 2 | 2 | ＥＡ | 急診護理站 | 0 | 17 | 衛署醫器製 | 001028 | 2028-09-29
3107 | H5130001028H020 | 全矽質雙頭導尿管，２０Ｆｒ．３０㏄ | Cath.2 Way Silicone Foley | 20Fr 30cc Balloon W/X-RAY,#1823-0520 |  | CKF030512NFM | 91526F |  | 1 | 1 | ＥＡ | 婦女醫學部 | 6 | 79 | 衛署醫器製 | 001028 | 2028-09-29
3108 | H51300013640014 | 塑膠單次導尿管（無菌）１４Ｆｒ． | Cath. Nelaton Plastic,Single Use,14Fr. | #AN14 |  |  |  |  | 1 | 1 | ＥＡ | 急診護理站 | 376 | 4780 | 衛署醫器製 | 001364 | 2025-06-13
3109 | H51300014830000 | 泌尿用引流管（尿流動力學） | Drain,Urinary Sump L:150~162cm,#BT-200 | [5 empty] | 1 | 2 | ＥＡ | 泌尿外科 | 84 | 1010 | 衛署醫器製 | 001483 | 2025-09-26 | BIOTEQ | TAIWAN | 時茂儀器有限公司 | 2024-06-30 | SP10444
3110 | H5130001677H000 | 輸尿管導管，無菌，ＣＨ５ | Cath. Ureteric,CH5. Sterile,#I03905 |  |  | CKU0303903P2 | 91515J |  | 1 | 1 | ＥＡ | 手術室 | 3 | 40 | 衛署醫器製 | 001677 | 2026-02-06
3111 | H51300036080010 | 塑膠單次導尿管，無菌１０Ｆｒ． | Cath. nelaton plastic,single use,10Fr. | #103010/10FR | pahsco |  |  |  | 2 | 2 | ＥＡ | 婦女醫學部 | 41 | 500 | 衛署醫器製 | 003608 | 2027-03-08
3112 | H51300057180000 | 導尿包（無菌） | Cath. Kit Ization, #F20101 | Uriniferous Sterile Packs |  |  |  |  | 1 | 1 | ＥＡ | 手術室 | 1963 | 23906 | 衛部醫器製 | 005718 | 2027-04-13 | GENTLE | TAIWAN | 圓福興業股份有限公司 | 2024-12-31 | VA1101
3113 | H51300113940000 | 傑華高性能消化道導引線 | JAGWIRE HIGH PERFORMANCE GUIDEWIRES, | #M0055658011,M00556521,M00556531,M00556581,M00556591,M00557021,M00557031, | /0.025-0.035"x450cm |  |  |  | 1 | 3 | ＥＡ | 胃腸肝膽科 | 14 | 172 | 衛署醫器輸 | 011394 | 2025-06-14 | BOSTON SCIENTIFIC | COSTA RICA | 荷商波士頓科技有限公司台灣分公 | 2025-06-30 | SP12028
3114 | H5130011905H000 | 三叉留置導尿管１８－２４Ｆｒ | Foley Catheter,Irrigation 3-Way 30CC, | 18-24Fr,Ballon #226718A:226724A |  | CKF04H2267BA | 91518G |  | 1 | 2 | ＥＡ | 泌尿外科 | 84 | 1040 | 衛署醫器輸 | 011905 | 2025-09-13 | BARD | MALAYSIA | 巴德股份有限公司 | 2024-06-30 | SP10444
3115 | H5130011998H000 | 恥骨造廔用導管組，１２╱１６ＦＲ | Kit,Catheterization Suprapubic,12/16Fr | .#561012;561016 |  | CKB0156116BA | 97138I |  | 1 | 2 | ＳＥＴ | 泌尿外科 | 2 | 28 | 衛署醫器輸 | 011998 | 2025-09-20 | BARD | MALAYSIA | 巴德股份有限公司 | 2026-06-30 | SP12220
3116 | H51300126760000 | 四葉蕈型造廔管（四翼引流導管） | Cath.,Malecot Nephrostomy Tube, | 24:32Fr., 4-Wing,#086024:32 |  | CKN0586010BA | 91656B |  | 1 | 3 | ＥＡ | 一般外科 | 0 | 7 | 衛署醫器輸 | 012676 | 2025-10-13 | BARD | USA | 巴德股份有限公司 | 2026-06-30 | SP12220
3117 | H5130012986H000 | 三叉留置導尿管 ２２╱２４Ｆｒ． | Cath. Foley Irrigation,3-Way,22/24Fr. | 75cc,Balloon,#01267522;24 |  | CKF04H1875BA | 91516I |  | 1 | 2 | ＥＡ | 泌尿外科 | 8 | 96 | 衛署醫器輸 | 012986 | 2025-11-14 | BARD | USA | 巴德股份有限公司 | 2025-06-30 | SP12027
3118 | H5130022991ME00 | 輸尿管導管連接器 (攜回使用) | Urinary Catheter Connector,URO CAP | #400100 |  |  | 90601I |  | 1 | 3 | ＥＡ | 婦女醫學部 | 2 | 34 | 衛部醫器輸壹 | 022991 | 2027-12-26 | TSUKADA | JAPAN | 增上股份有限公司 | 2025-06-30 | SP12027
3119 | H52100000330022 | 塑膠肛管 ２２Ｆｒ （無菌） | Tube,Rectal, 22Fr. #AR22 | [5 empty] | 1 | 1 | ＥＡ | 八五病房 | 65 | 945 | 衛署醫器製壹 | 000033 | 2025-05-25 | Symphon Chemical | TAIWAN | 新豐生醫科技股份有限公司 | 2024-12-31 | VP11002
3120 | H52100003220125 | 灌腸器 （１２５ｍｌ） | Irrigator,Enema,Disposable,125ml | #D-103-CB |  |  |  |  | 1 | 1 | ＥＡ | 七二病房 | 899 | 10981 | 衛署醫器製壹 | 000322 | 2025-10-07 | LAITEST / R&R Med. | TAIWAN | 萊禮生醫科技股份有限公司 | 2024-12-31 | SP11190
3121 | H52500006980000 | 尿套固定帶（１２個╱小盒） | Band Affix,Urine Tubulatory & Catheter | (Bandsoft) "2cm x 30cm ±01cm" |  |  |  |  | 1 | 1 | ＥＡ | 五三病房 | 374 | 4544 | 衛署醫器製壹 | 000698 | 2025-11-17 | K.F Medical | TAIWAN | 富存貿易有限公司 | 2024-06-30 | SP11123
3122 | H52500006980001 | 小便引流袋（尿袋） ２５０’Ｓ╱包 | Bag,Urine 250'S/Pkg | [5 empty] | 1 | 1 | ＰＫＧ | 急診護理站 | 44 | 817 | 衛署醫器製壹 | 000698 | 2025-11-17
3123 | H5250001732ME00 | 塑膠小尿袋，無菌，７５０㏄，攜回自費 | Bag,Urine,750cc |  |  |  | 90162E |  | 1 | 1 | ＥＡ | 手術室 | 91 | 1187 | 衛署醫器製 | 001732 | 2026-03-28
3124 | H5250004691ME00 | 尿袋（淚滴型）２０００㏄，無菌，攜回自費 | Bag,Urine,Sterile,=>H9999001552ME00 | 2000cc,#M01200 |  |  | 90169H |  | 2 | 2 | ＥＡ | 手術室 | 151 | 2067 | 衛部醫器製 | 004691 | 2024-10-31
3125 | H53200044840000 | 電刺激用弧形電極陰道探頭(攜回自費) | Probe,Vaginal,Periform #PR-08A | for S311100213-059 |  |  | 98586I |  | 2 | 2 | ＥＡ | 婦女醫學部 | 1 | 20 | 衛部醫器製 | 004484 | 2025-01-24
3126 | H53650009090000 | 三段擴張氣球導管 | Disposable Multistage Dilation Balloon, | #MBS-AS;BS;CS;DS;AM;BM;CM;DM;EM;FM-BB-2, MBD-0655:1855-18, MBD-0630:1230-23 |  |  |  |  | 1 | 4 | ＥＡ | 胃腸肝膽科 | 2 | 25 | 衛部醫器陸輸 | 000909 | 2028-01-12 | MICRO-TECH | China | 艾柏生技股份有限公司 | 2025-06-30 | SP12088
3127 | H5365025513H000 | 消化道氣球擴張導管 | CRE PRO Balloon Dilatation Catheter, | #M00558600-M00558710 |  | CFB01CREPRSB | 98921B |  | 1 | 3 | ＥＡ | 胃腸肝膽科 | 6 | 90 | 衛部醫器輸 | 025513 | 2028-10-25 | Boston Scientific | IRELAND | 荷商波士頓科技有限公司台灣分公 | 2025-06-30 | SP12031
3128 | H5470011886H000 | 腎造屢導管鞘 | Sheath,Renal.D:18/24/30Fr, | L:16/30cm #VS-180016-ARI, VS-240016-ARI,VS-300016-ARI,VS-300030-ARI |  | CKUS2AMPV1CK | 91681H |  | 1 | 2 | ＳＥＴ | 泌尿外科 | 6 | 80 | 衛署醫器輸 | 011886 | 2025-09-13 | COOK INC | USA | 台灣曲克股份有限公司 | 2024-06-30 | SP10444
3129 | H5470011886H001 | 安培茲腎臟擴張器組 | Amplatz , Renal Dilator SET and dilators | #075000/ D:8~30Fr.,30cm,Sheath:24~30Fr,16cm |  | CKUD1ARDS1CK | 91679C |  | 1 | 3 | ＳＥＴ | 泌尿外科 | 3 | 44 | 衛署醫器輸 | 011886 | 2025-09-13 | COOK INC | USA | 台灣曲克股份有限公司 | 2024-06-30 | SP10444
3130 | H55400007880000 | 洗腎用血液迴路導管(小兒用) | Blood Line Set For Hemodialysis | #SD-S01(廠商料號SD-CGMH) |  |  |  |  | 1 | 2 | ＥＡ | 兒童醫學部 | 10 | 124 | 衛署醫器製 | 000788 | 2029-02-09 | Sunder Biomedical | TAIWAN | 杏昌生技股份有限公司 | 2025-06-30 | SP12210
3131 | H5540002920H002 | 體外血液迴路管（雙重過濾） | Extracorporeal Blood Circuits | #TS-400-01 | "Infomed" | HEF03TS401FN | 90392F |  | 1 | 2 | ＳＥＴ | 洗腎室 | 7 | 88 | 衛署醫器製 | 002920 | 2025-04-15 | INFOMED | TAIWAN | 英禾美生醫股份有限公司 | 2024-06-30 | SP10433
3132 | H5540009163H000 | 多重灌流組 | DLP Multipe Perfusion Set,Blue clamp | 7.6cm,Red clamps 25.4cm#14000 |  | ACP0214003M4 | 96839J |  | 1 | 1 | ＥＡ | 心臟血管外科 | 5 | 62 | 衛署醫器輸 | 009163 | 2024-02-09 | MEDTRONIC | USA | 詮德股份有限公司 | 2024-06-30 | SP11122
3133 | H5540009550H000 | 腹膜液透析導管 | Cath. Peritoneal Dialysis,#8888-411405 |  |  | CKP010T2022C | 91872J |  | 1 | 2 | ＥＡ | 腎臟科 | 1 | 16 | 衛署醫器輸 | 009550 | 2025-11-06 | Covidien | USA | 百特醫療產品股份有限公司 | 2024-06-30 | SP10433
3134 | H554000955H0001 | 肯特利腹膜液透析導管（兒童，嬰兒） | Catheter(Tenckhoff Pediatric),Kendall | #8888-414201/235,Silicone 30CM,31CM,Two Cuff, | Peritoneal Dialysis,ID:2.6mm,OD:4.9mm | CKP018884N2C | 91873I |  | 2 | 2 | ＥＡ | 兒童醫學部 | 1 | 19 | 衛署醫器輸 | 009550 | 2025-11-06
3135 | H5540010190H000 | 耐吉瑞透析導管 | Niagars Slim-Cath Dialysis Catheter,20CM | #5553200/20CM |  | CKDD15553NBA | 93176G |  | 1 | 1 | ＳＥＴ | 洗腎室 | 46 | 600 | 衛署醫器輸 | 010190 | 2028-01-22 | BARD | USA | 巴德股份有限公司 | 2025-06-30 | SP12031
3136 | H5540010190H001 | 耐吉瑞透析導管 | Niagars Slim-Cath Dialysis Catheter,15cm | #5553150 |  | CKDD15553NBA | 93176G |  | 1 | 1 | ＳＥＴ | 洗腎室 | 6 | 99 | 衛署醫器輸 | 010190 | 2028-01-22 | BARD | USA | 巴德股份有限公司 | 2025-06-30 | SP12027
3137 | H5540016608H000 | 思伯利特血液透析導管 | HEMOSPLIT 14.5F.STRAIGH with AIR GUARD | INTRODUCER "BARD",15-42CM,#5733150;5733690;5733730 | 5733270;5733310:5733350;5734420 | CKDD257331BA | 91824C |  | 1 | 2 | ＥＡ | 放射線部 | 4 | 57 | 衛署醫器輸 | 016608 | 2026-05-30 | BARD | USA | 巴德股份有限公司 | 2025-06-30 | SP12027
3138 | H55400254720000 | 安全內廔管翼狀針（穿刺針）－安全針具 | Needle,Safety Fistula Needle Set | #15Gx1HC-30W,16Gx1HC-30W,17Gx1HC-30W,16Gx1-1/4HC- | 30W,15Gx1HTC-30W,16GX1HTC-30W,17GX1HTC-30W |  |  |  | 1 | 2 | ＥＡ | 洗腎室 | 520 | 6250 | 衛部醫器輸 | 025472 | 2028-09-17 | NIPPON KAYAKU | JAPAN | 華江醫療儀器股份有限公司 | 2025-06-30 | SP12016
3139 | H55400271600000 | 安全動靜脈廔管針套－安全針具 | Mini SafSty A.V. Fistula Needle Safty | 16GX1",15GX1",17GX1",#16-25-BE-864-30SM,,15-25-BE-864-30SM, | 17-25-BE-864-30SM |  |  |  | 1 | 2 | ＥＡ | 洗腎室 | 6950 | 83400 | 衛部醫器輸 | 027160 | 2025-04-16 | JMS | SINGAPORE | 集康國際股份有限公司 | 2024-12-31 | VA1101
3140 | H5540027821H000 | 多腔式血液透析導管－雙腔 | Multi-Lumen Hemodialysis Catheter Set, | #CS-22122-F,CS-25122-F,CS-12122-F,CS-15122-F,Cu-22122-F,Cu-25122-F, | 2-Lumen,12FR X 16-20CM | CKDD1C2122AR | 91861D |  | 1 | 2 | ＳＥＴ | 急診護理站 | 4 | 70 | 衛部醫器輸 | 027821 | 2025-10-15 | ARROW | USA | 裕利股份有限公司 | 2026-06-30 | SP12220
3141 | H5540033814H000 | 葛萊帕斯長期性血液透析導管永植型 | Glidepath Long-Term Hemodialysis | Catheter #6393-150;190;230;270;310;350;420;6396-190;240;280;310/14.5Fr,L:20-47cm |  | CKDD2GL1DEBA | 99981G |  | 1 | 3 | ＳＥＴ | 心臟血管外科 | 1 | 18 | 衛部醫器輸 | 033814 | 2025-07-25 | BARD | USA | 巴德股份有限公司 | 2025-06-30 | SP11330
3142 | H5630010417H000 | 全自動腹膜透析機所用四路管組－專科自儲 | 4-Prong Set,APD.#R5C4479,for Nephrology | "Homechoise" #R5C4479 |  | CKP04C4479BT | 90628F |  | 1 | 2 | ＳＥＴ | 腎臟科 | 8 | 105 | 衛署醫器輸 | 010417 | 2023-09-30 | BAXTER | SINGAPORE | 百特醫療產品股份有限公司 | 2024-06-30 | SP10433
3143 | H5630010417H001 | 全自動腹膜透析機所用四路管組 | 4-Prong Set,APD.#R5C4479,"Homechoise" |  |  | CKP04C4479BT | 90628F |  | 1 | 3 | ＳＥＴ | 腎臟科 | 486 | 5842 | 衛署醫器輸 | 010417 | 2023-09-30 | BAXTER | IRELAND | 百特醫療產品股份有限公司 | 2024-06-30 | SP11271
3144 | H5630010435H000 | 小兒低注入量腹膜透析管組－專科自儲 | Set APD,Pediatric/Low Recirculation Volu | -me, #R5C8303 for Nephrology |  | CKP04C8303BT | 91674H |  | 1 | 2 | ＳＥＴ | 腎臟科 | 6 | 75 | 衛署醫器輸 | 010435 | 2023-10-20 | BAXTER | SINGAPORE | 百特醫療產品股份有限公司 | 2024-06-30 | SP10433
3145 | H5630010435H001 | 小兒低注入量全自動腹膜透析管組 | Set APD,Pediatric/Low Recirculation Volu | m #R5C8303 |  | CKP04C8303BT | 91674H |  | 1 | 3 | ＳＥＴ | 腎臟科 | 233 | 2797 | 衛署醫器輸 | 010435 | 2023-10-20 | BAXTER | SINGAPORE | 百特醫療產品股份有限公司 | 2024-06-30 | SP10433
3146 | H5630013836H000 | 自動腹膜透析管組 | PD Accessories Sleep.Safe Set/ Set Plus | #5016931 |  | CKP0413836FA | 90627G |  | 1 | 3 | ＳＥＴ | 腎臟科 | 31 | 380 | 衛署醫器輸 | 013836 | 2025-12-27 | FRESENIUS | ITALY | 台灣費森尤斯醫藥股份有限公司 | 2026-06-30 | SP12220
3147 | H5630025380H000 | 腹腔溫熱灌注導管 | Ch24 round silicone Catheter #R9900071 | /D：5.5 x 8mm,230 mm,L：600 mm,T：37 ~ 45 ℃ |  | CTHPE99071RE | 90378F |  | 2 | 3 | ＥＡ | 婦女醫學部 | 0 | 4 | 衛部醫器輸 | 025380 | 2028-08-20
3148 | H5820007515H007 | 熱稀釋導管 | SWAN-GANZ THERMODILUTION CATHETER | (4 LUMEN) #131F7 / 7FR, 110CM |  | CBT049313FED | 99293G |  | 2 | 2 | ＳＥＴ | 重症加護內科 | 2 | 30 | 衛署醫器輸 | 007515 | 2029-02-09
3149 | H58200076880000 | 人工腎臟 (合成膜1.3㎡) | Dialyzer,Hollow Fiber,Synthetic Membrane | Polysulfone,Effective Surface Area1.3M2 #BG-1.3U |  |  |  |  | 1 | 3 | ＥＡ | 洗腎室 | 17 | 211 | 衛署醫器輸 | 007688 | 2029-02-09 | TORAY | JAPAN | 邑盛有限公司 | 2024-06-30 | SP10433
3150 | H58200076880001 | 人工腎臟（合成膜）BG-1.8U | Dialyzer,Hollow Fiber,Synthetic Membrane | ,Polysulfone,Effective Surface Area #BG-1.8U |  |  |  |  | 1 | 3 | ＥＡ | 洗腎室 | 259 | 3109 | 衛署醫器輸 | 007688 | 2029-02-09 | TORAY | JAPAN | 邑盛有限公司 | 2024-12-31 | VA1101
3151 | H58200076880002 | 人工腎臟（合成膜） | Dialyzer,Hollow Fiber,Synthetic Membrane | #BG-1.6U;BG-2.1U,Polysulfone,Effective Surface Area |  |  |  |  | 1 | 3 | ＥＡ | 洗腎室 | 299 | 3593 | 衛署醫器輸 | 007688 | 2029-02-09 | TORAY | JAPAN | 邑盛有限公司 | 2024-12-31 | VA1101
3152 | H5820007745H000 | 鈦金屬接頭 | Adapter Titanium, #5C4129 | for Peritoneal Dialysis Catheter |  | ACPD1C4129BT | 99080C |  | 1 | 2 | ＥＡ | 腎臟科 | 1 | 16 | 衛署醫器輸 | 007745 | 2026-01-22 | BAXTER | IRELAND | 百特醫療產品股份有限公司 | 2024-06-30 | SP10433
3153 | H58200202610000 | 人工腎臟（合成膜１．８㎡） | Hollow Fiber Dialyzer, #FASFLO-PS-18S | Asahi Polysulfone(1.8㎡) |  |  |  |  | 1 | 3 | ＥＡ | 洗腎室 | 443 | 5319 | 衛署醫器輸 | 020261 | 2024-10-27 | Asahi Kasei Corporat | JAPAN | 集康國際股份有限公司 | 2024-12-31 | VA1101
3154 | H58200235980011 | 中空纖維透析筒(兒童)1.1m | ELISIO Synthetic Hollow Fiber Dialyzer | Effective Surface Area 1.1m,24EA/CS #ELISIO-11M |  |  |  |  | 2 | 2 | ＥＡ | 兒童醫學部 | 10 | 120 | 衛署醫器輸 | 023598 | 2027-05-30
3155 | H58200235980017 | 中空纖維透析筒(成人)1.7m | ELISIO Synthetic Hollow Fiber Dialyzer, | Effective Surface Area 1.7m #ELISIO-17H |  |  |  |  | 1 | 4 | ＥＡ | 洗腎室 | 39 | 470 | 衛署醫器輸 | 023598 | 2027-05-30 | NIPRO | JAPAN | 華江醫療儀器股份有限公司 | 2024-06-30 | SP10433
3156 | H58200268910000 | 過濾器（內毒素，血液透析過濾機） | Filter,Dialysis Fluid,Diasfe Plus,2.2M | 1'S/Box #5008201, Diasafe Plus Filter |  |  |  |  | 1 | 2 | ＢＯＸ | 洗腎室 | 0 | 6 | 衛部醫器輸 | 026891 | 2024-12-09 | Fresenius | GERMANY | 台灣費森尤斯醫藥股份有限公司 | 2025-06-30 | SP12016
3157 | H58200290760000 | 血液迴路管，無菌，壹紅壹藍╱組ＥＴＯ消毒 | Cath. Dialysis,Blood Line Set,ETO,24'SET | BOX,#V-106B2-DF |  |  |  |  | 1 | 3 | ＳＥＴ | 洗腎室 | 3130 | 37569 | 衛部醫器輸 | 029076 | 2026-11-25 | VITAL HEALTHCARE | MALAYSIA | 邑盛有限公司 | 2024-06-30 | SP10433
3158 | H5860013757H000 | 普利司馬弗列克斯套組(M60)-無償設備 | Prismaflex Set(CVVH Tubing+Hemofilter) | #M60 (兒童及青少年) |  | FUK05F0M60GA | 99079G |  | 1 | 2 | ＳＥＴ | 兒童醫學部 | 0 | 3 | 衛署醫器輸 | 013757 | 2025-12-06 | GAMBRO | France | 百特醫療產品股份有限公司 | 2025-06-30 | SP11239
3159 | H5860017766H000 | 血漿過濾器 | Plasmafilter #LF-030 ,0.3㎡ |  | "Infomed" | HEF03LF030FN | 90391G |  | 1 | 2 | ＥＡ | 洗腎室 | 7 | 88 | 衛署醫器輸 | 017766 | 2027-02-08 | INFOMED | ITALY | 英禾美生醫股份有限公司 | 2024-06-30 | SP10433
3160 | H5860020443H000 | 血液脫液器組 | Hemoconcentrator with Tubing Set | #HPH1000TS |  | HEH01HPHTSMY | 97905A |  | 2 | 3 | ＳＥＴ | 心臟血管外科 | 1 | 15 | 衛署醫器輸 | 020443 | 2024-11-27
3161 | H58600230320013 | 人工腎臟（合成膜，１．３㎡） | Dialyzer,Effective Surface Area 1.3M2 | #NV-13U |  |  |  |  | 1 | 3 | ＥＡ | 洗腎室 | 51 | 625 | 衛署醫器輸 | 023032 | 2026-11-28 | TORAY | JAPAN | 邑盛有限公司 | 2024-06-30 | SP10433
3162 | H58600230320018 | 人工腎臟（合成膜）＃ＮＶ－１８Ｕ | Dialyzer,Effective Surface Area 1.8M2 | #NV-18U |  |  |  |  | 1 | 3 | ＥＡ | 洗腎室 | 478 | 5738 | 衛署醫器輸 | 023032 | 2026-11-28 | TORAY | JAPAN | 邑盛有限公司 | 2024-06-30 | SP10433
3163 | H58600244250000 | 血液透析器２．５㎡ | FX CorDiax Dialysers,2.5㎡,24EA/CS | #FX CorDiax 120 | “Fresenius” |  |  |  | 1 | 3 | ＥＡ | 洗腎室 | 122 | 1467 | 衛署醫器輸 | 024425 | 2028-01-08 | Fresenius | GERMANY | 台灣費森尤斯醫藥股份有限公司 | 2025-06-30 | SP12028
3164 | H5860031718M000 | 百希瑞血液淨化治療套組 | Prismaflex oXiris Set #oXiris Set |  |  |  | 93246A |  | 1 | 3 | ＳＥＴ | 重症加護外科 | 0 | 3 | 衛部醫器輸 | 031718 | 2023-05-12 | GAMBRO | France | 百特醫療產品股份有限公司 | 2025-06-30 | SP11267
3165 | H5900000403ME00 | 透視膜膠，攜回自費 | Stomhaesive Paste, 2oz(56.7gm) #183910 |  |  |  | 99457E |  | 1 | 1 | ＥＡ | 七五病房 | 7 | 97 | 衛署醫器輸壹 | 000403 | 2025-09-08 | CONVATEC DOMINICAN | Dominican | 久裕企業股份有限公司 | 2024-12-31 | VA1101
3166 | H5900001977H000 | 單片開口式小便袋附人造皮 19-64㎜ | Ostomy Pouch Drainable One Piece,19-64mm | #13361 |  | BBP0413351A5 | 90143J |  | 1 | 1 | ＥＡ | 手術室 | 4 | 66 | 衛署醫器輸壹 | 001977 | 2025-11-16 | ALCARE | JAPAN | 和豐國際行銷股份有限公司 | 2026-06-30 | SP12220
3167 | H5900002562H000 | 人工膀胱袋附人工皮 | Bag,One-Piece Urostomy Pouch 19:45MM, | #64927;Bag,Cystostomy Urine,with Skin Barrier, |  | BBU0164927F4 | 90157C |  | 1 | 1 | ＥＡ | 八五病房 | 12 | 204 | 衛署醫器輸壹 | 002562 | 2026-01-23 | CONVATEC DOMINICAN | Dominican | 久裕企業股份有限公司 | 2026-06-30 | SP12220
3168 | H5900002932H001 | 雙片式造口袋 ５０－５７ＭＭ | Pouch,Ostomy,Two-Piece,50-57mm.#401513 |  | =>BBP0410384CA00C | BBP0401512F4 | 90175I |  | 1 | 1 | ＥＡ | 五五病房 | 0 | 5 | 衛署醫器輸壹 | 002932 | 2026-03-14 | CONVATEC DOMINICAN | Dominican | 久裕企業股份有限公司 | 2026-06-30 | SP12220
3169 | H5900002932H002 | 造口袋，６０－７０ｍｍ | Pouch,Ostomy,Two-Piece,60-70mm#401514 |  | =>BBP0410384CA00C | BBP0401512F4 | 90175I |  | 1 | 1 | ＥＡ | 呼吸照護中心 | 3 | 42 | 衛署醫器輸壹 | 002932 | 2026-03-14 | CONVATEC DOMINICAN | Dominican | 久裕企業股份有限公司 | 2026-06-30 | SP12220
3170 | H5900002950H002 | 合適膜環（新舒穩保護皮）５７ＭＭ | Ostomy Two-Piece with Floating Flange, | 57mM #125265 |  | BBP0540157F4 | 92143F |  | 1 | 1 | ＥＡ | 七五病房 | 1 | 17 | 衛署醫器輸壹 | 002950 | 2026-03-14 | CONVATEC DOMINICAN | Dominican | 久裕企業股份有限公司 | 2024-06-30 | SP10432
3171 | H5900002950H003 | 合適膜環（新舒穩保護皮）７０ｍｍ | Ostomy Two-Piece withFloating Flange, | 70mm #125266 |  | BBP0540157F4 | 92144E |  | 1 | 1 | ＥＡ | 七五病房 | 5 | 73 | 衛署醫器輸壹 | 002950 | 2026-03-14 | CONVATEC DOMINICAN | Dominican | 久裕企業股份有限公司 | 2024-06-30 | SP10432
3172 | H5900002950M002 | 合適膜環（新舒穩保護皮）５７ＭＭ | Ostomy Two-Piece with =>H5900002950H002 | Floating Flange,57mM#125265 | =>CM00090145 | BBZ002950001 | 92143F |  | 2 | 1 | ＥＡ | 五五病房 | 0 | 5 | 衛署醫器輸壹 | 002950 | 2026-03-14
3173 | H5900002950M003 | 合適膜環７０ｍｍ | Ostomy Two-Piece with =>H5900002950H003 | Floating Flange,70mm.#125266 | =>CM00090145 | BBZ002950001 | 92144E |  | 2 | 1 | ＥＡ | 七五病房 | 1 | 18 | 衛署醫器輸壹 | 002950 | 2026-03-14
3174 | H5900007838H000 | 鎖扣開口透明便袋 40/50/60mm | SenSura 2PMaxi Open Trans,40/50/60mm, | #10384,10385,10386 | =>BBP0401512F401C/ 02C/ 03C | BBP0410384CA | 90149D |  | 1 | 2 | ＥＡ | 七五病房 | 10 | 120 | 衛署醫器輸壹 | 007838 | 2024-06-19 | Coloplast HUNGARYKFT | HUNGARY | 醫成股份有限公司 | 2026-06-30 | SP12220
3175 | H5900007838H001 | 善舒樂標準型貼環 40/50/60mm | SenSura Std. W/Ear,40mm,50mm,60mm | #10011,10021,10031 |  | BBP0510011CA | 90145H | H1 | 1 | 2 | ＥＡ | 七五病房 | 3 | 45 | 衛署醫器輸壹 | 007838 | 2029-06-19 | Coloplast A/S | DENMARK | 醫成股份有限公司 | 2024-06-30 | SP10432
3176 | H5900007838M000 | 善舒樂標準型貼環 ４０╱５０╱６０ｍｍ | SenSura Std. W/Ear,40mm=>H5900007838H001 | ,50mm,60mm#10011,10021,10031 | 112.4.1轉健保 | BBZ007838001 | 90145H |  | 0 | 2 | ＥＡ | 七五病房 | 1 | 15 | 衛署醫器輸壹 | 007838 | 2024-06-19
3177 | H5900010741H000 | 胃腸造廔管（胃造口管，經皮內視鏡） | Percutaneous Gastrostomy Feeding Tube, | #PEG-24-Pull(-I)-S,24Fr Feeding Tube,D:5.5mm |  | CFD06PEG01CK | 90952H |  | 1 | 3 | ＥＡ | 胃腸肝膽科 | 0 | 14 | 衛署醫器輸 | 010741 | 2024-07-05 | WILSON-COOK | USA | 嘉峰醫療器材有限公司 | 2025-06-30 | SP12027
3178 | H5900010862H000 | 造口袋－雙片式透明開口便袋 | Pouch,Natura,45;57;70mm,10'S/Box | #416416/416419/416422 | =>BBP0410384CA00C | BBP0400414F4 | 90141B |  | 1 | 2 | ＥＡ | 八五病房 | 221 | 2701 | 衛署醫器輸壹 | 010862 | 2026-09-20 | CONVATEC DOMINICAN | Dominican | 久裕企業股份有限公司 | 2026-06-30 | SP12220
3179 | H5900016298M000 | 益舒穩彈性環５７╱７０ｍｍ | Skin Barrier,Natura | Accordion Flang#421034/421035, 57mm/70mm,10'S/Box | =>CM00090145 |  | 90142A |  | 1 | 2 | 片 | 八五病房 | 26 | 343 | 衛部醫器輸壹 | 016298 | 2026-03-22 | CONVATEC DOMINICAN | Dominican | 久裕企業股份有限公司 | 2024-06-30 | SP10432
3180 | H5900016298M001 | 墊高可剪裁式彈性環（未滅菌） | Natura Accordion Flange | (Non-Sterile)#421640,421642/ 57mm,70mm |  |  | 90152H |  | 1 | 2 | ＥＡ | 七五病房 | 40 | 535 | 衛部醫器輸壹 | 016298 | 2026-03-22 | CONVATEC DOMINICAN | Dominican | 久裕企業股份有限公司 | 2024-06-30 | SP10432
3181 | H59800002910000 | 矽質胃管16/18Fr-112禁止輸入 | Tube,Stomach,Silicone,16/18Fr. | #GC162T/GC182T | =>CFD02ST000EF00C | CFD02GT301EW | 90835F |  | 2 | 2 | ＥＡ | 居家照護 | 27 | 325 | 衛署醫器陸輸 | 000291 | 2020-11-22 | INTEGRAL MEDICAL | China | 毅升有限公司 | 2024-12-31 | VA1101
3182 | H5980001378H000 | 灌食袋（餵食袋）-含設備 | Feeding Bad #M07040 |  |  | BBF03FB040P2 | 90859F |  | 1 | 1 | ＳＥＴ | 呼吸照護中心 | 715 | 8779 | 衛署醫器製 | 001378 | 2025-06-23 | PAHSCO | TAIWAN | 天慶醫療儀器股份有限公司 | 2024-04-30 | MP06008
3183 | H5980001717H000 | 矽質胃管 16/18Fr | Silicone Stomach Tube, =>H5980003469H000 | 16/18FS,#ST-0016/ST-0018,L:120CM |  | CFD02ST000EF | 99288E |  | 2 | 2 | ＥＡ | 居家照護 | 60 | 720 | 衛署醫器製 | 001717 | 2026-03-16
3184 | H5980011288H000 | 食道靜脈曲張壓迫止血導管 | Cath.Balloon Compressor,D-Lumen,St,18Fr, | #002-182-0420,(INCL:4-Way Type& Sponge & STS) |  | CFE0118204CL | 98913C |  | 1 | 3 | ＥＡ | 胃腸肝膽科 | 0 | 5 | 衛署醫器輸 | 011288 | 2025-05-16 | CLINY | JAPAN | 世新儀器有限公司 | 2025-06-30 | SP12027
3185 | H59800128530016 | 雙頭胃管（無菌） １６Ｆｒ | Tube Drainage Feeding,2-Lumen,16Fr.,Sil- | icone,Sterile,#8888264960 |  |  |  |  | 1 | 1 | ＥＡ | 手術室 | 7 | 92 | 衛署醫器輸 | 012853 | 2025-10-26
3186 | H5980019217H000 | 矽質胃造廔管 | All Silicone Gastrostomy,14FR-24FR | Balloon cathete #8000001985:1987;8000002162:2168;0022650120;0140;;0160;0180 |  | CFD068000NCL | 90944I | H1 | 1 | 3 | ＥＡ | 一般外科 | 2 | 34 | 衛署醫器輸 | 019217 | 2028-09-17 | CLINY | JAPAN | 世新儀器有限公司 | 2026-06-30 | SP12220
3187 | H601585002 | 血液凝固時間測定管（經皮血氣測析儀專用） | Tube Test Act for Hemoc=>B71400152010000 | ron 50pcs/BOX,#C-ACT,Monitor FTCA510 |  |  |  |  | 0 | 2 | ＢＯＸ | 心臟內科 | 0 | 3 | 衛署醫器輸 | 015201 | 2025-12-02 | HELENA | USA | 興東藥品器材有限公司 | 2023-08-31 | SP10206
3188 | H99990000840012 | 雙叉含矽質導尿管，１２Ｆｒ．１０㏄，無菌 | Cath. Foley,2way,Silicone Coated,12Fr 10 | cc. Ballon |  |  |  |  | 1 | 1 | ＥＡ | 手術室 | 8 | 131 | 衛署醫器陸輸 | 000084 | 2026-01-05 | WELL LEAD MEDICAL | China | 益江企業股份有限公司 | 2024-06-30 | SP10426
3189 | H99990000840014 | 雙叉含矽質導尿管，無菌１４Ｆｒ． １０㏄ | Cath. Foley 2way,Silicone Coated,14Fr 10 | cc Ballon |  |  |  |  | 1 | 1 | ＥＡ | 手術室 | 29 | 494 | 衛署醫器陸輸 | 000084 | 2026-01-05 | WELL LEAD MEDICAL | China | 益江企業股份有限公司 | 2024-06-30 | SP10426
3190 | H99990000840022 | 雙叉含矽質導尿管，２２Ｆｒ．１０㏄無菌 | Cath.Foley 2way Silicone Coated,22Fr,10 | cc Ballon #YJ-57 |  |  |  |  | 1 | 1 | ＥＡ | 手術室 | 7 | 160 | 衛署醫器陸輸 | 000084 | 2026-01-05 | WELL LEAD MEDICAL | China | 益江企業股份有限公司 | 2024-06-30 | SP10426
3191 | H99990000840024 | 雙叉含矽質導尿管，２４Ｆｒ．１０㏄，無菌 | Cath, Foley 2way Silicone Coated,24Fr 10 | cc Balloon |  |  |  |  | 1 | 1 | ＥＡ | 放射線部 | 11 | 210 | 衛署醫器陸輸 | 000084 | 2026-01-05 | WELL LEAD MEDICAL | China | 益江企業股份有限公司 | 2024-06-30 | SP10426
3192 | H9999001552ME00 | 尿袋（淚滴型）2000㏄，無菌，攜回自費 | Bag,Urine,Bottom Outlet#CUB-200S/CUB- | 200EC,110cm,2000ml |  |  | 90167J |  | 1 | 1 | ＥＡ | 手術室 | 1616 | 19644 | 衛署醫器製 | 001552 | 2025-11-02 | Lily | TAIWAN | 怡安醫療器材股份有限公司 | 2024-12-31 | VP11002
3193 | H99990056960050 | 海優樂膀胱灌注液50ml(國產新興醫材) | HYAURO Intravesical Instillation | ,40mg/50ml/BOT |  | FUT01HU001V0 | 96971A |  | 1 | 3 | ＢＯＴ | 婦女醫學部 | 3 | 42 | 衛部醫器製 | 005696 | 2027-01-24 | SCIVISION BIOTECH | TAIWAN | 禾生醫藥有限公司 | 2025-06-30 | SP12027
3194 | H9999007557H000 | 單Ｊ型輸尿管引流管７Ｆｒ，７５㎝ | Stent,Urinary Single-J,Diversion,7Fr | ,75cm,Soft,#025707/025807 | (Ureteral Stent+Guide Wire+Sheath+Pusher) | CKS0257071CK | 97106J |  | 1 | 3 | ＳＥＴ | 泌尿外科 | 0 | 11 | 衛署醫器輸 | 007557 | 2025-07-19 | COOK | USA | 台灣曲克股份有限公司 | 2024-06-30 | SP10444
3195 | H9999009834H000 | 血液濃縮器 | Hemoconcentrator,Capiox,W/Hemodialysis | or Hemocare with Tubing Set,#CX*HC05S;CX*HC05L; | CX*HC11S;CX*HC11L | HEH01511SLTM | 99451A |  | 1 | 3 | ＳＥＴ | 心臟血管外科 | 8 | 104 | 衛署醫器輸 | 009834 | 2027-03-01 | Terumo Corporation | JAPAN | 連鎰有限公司 | 2024-06-30 | SP11122
3196 | H9999011165H005 | 穿刺外套管（腹腔鏡）５ｍｍ | Trocar,Sleeve(Bladeless),XCEL,5x100mm | #CB5LT |  | CDD11XCELSET | 96669A |  | 1 | 1 | ＥＡ | 一般外科 | 53 | 657 | 衛署醫器輸 | 011165 | 2025-04-06 | ETHICON | USA | 壯生醫療器材股份有限公司 | 2025-06-30 | SP12027
3197 | H9999011165H012 | 穿刺外套管12MM（腹腔鏡） | ENDOPATH XCEL TROCAR,12x100mm #CB12LT |  |  | CDD11XCELVET | 99651A |  | 1 | 1 | ＥＡ | 一般外科 | 65 | 794 | 衛署醫器輸 | 011165 | 2025-04-06 | ETHICON | USA | 壯生醫療器材股份有限公司 | 2025-06-30 | SP12031
3198 | H99990126160000 | 光源線 | Cable,Light,Fiber Optic,#495NE,size 4.8 | MM,L:300CM (H071349497) |  |  |  |  | 1 | 2 | ＥＡ | 一般外科 | 0 | 3 | 衛署醫器輸 | 012616 | 2025-10-06 | KARL-STORZ | GERMANY | 惠興股份有限公司 | 2024-06-30 | SP11103
3199 | H99990190960000 | 複合式取石氣球導管 | Fusion Quattro Extraction Balloon, | #FS-QEB-XL-A,FS-QEB-XL-B,FS-QEB-A,FS-QEB-B, 6.6Fr, | 200cm cath.,Ballon 8.5-20mm |  | 00000 |  | 1 | 4 | ＥＡ | 胃腸肝膽科 | 1 | 23 | 衛署醫器輸 | 019096 | 2028-07-08 | WILSON-COOK | USA | 嘉峰醫療器材有限公司 | 2025-06-30 | SP12016
3200 | H9999019847H000 | 導管組 | Palindrome Catheters kit #8888145014, | 8888145015,8888145016,8888145017,8888145018, | 14.5Frx19cm/23cm/28cm/33cm/55cm | CKDD2450142C | 91862C |  | 1 | 3 | ＳＥＴ | 心臟血管外科 | 0 | 4 | 衛署醫器輸 | 019847 | 2024-05-13 | Covidien | COSTA RICA | 玖俞實業有限公司 | 2025-06-30 | SP12027
3201 | H99990199650000 | 高聚焦超音波治療系統專用耗材 | Ablapak EDAP Ablatherm Integrated | Imaging, #Ablapak | 113.3.17許可證逾期 |  | 0 |  | 0 | 3 | ＰＫＧ | 泌尿外科 | 0 | 4 | 衛署醫器輸 | 019965 | 2024-03-17 | EDAP TMS | France | 芮思特生技有限公司 | 2024-12-31 | SP12224
3202 | H9999034254H000 | 範逆勢膀胱輸尿管逆流治療系統 | Vantris VUR Treatment System #BAR-1J |  |  | FUU01BAR1JQN | 97760H | H2 | 1 | 3 | ＥＡ | 兒童外科 | 0 | 9 | 衛部醫器輸 | 034254 | 2026-05-04 | Promedon S.A. | Argentina | 芮派科技有限公司 | 2026-06-30 | SP12172
3203 | H9999034254H001 | 範逆勢膀胱輸尿管逆流治療系統-注射針 | Vantris VUR Treatment System | #RIN;RINS |  | FUN01NEDLEQN | 97761G | H2 | 1 | 3 | ＥＡ | 兒童外科 | 0 | 9 | 衛部醫器輸 | 034254 | 2026-05-04 | Promedon S.A. | Argentina | 芮派科技有限公司 | 2026-06-30 | SP12172
3204 | HEF03EVAFXKA00C | 血漿成分分離器 | Plasma Fractionator Evaflux, | #2A20;3A20;4A20/0.01μm;0.02μm;0.03μm |  | HEF03EVAFXKA | 90396B |  | 1 | 2 | ＥＡ | 洗腎室 | 7 | 88 | 衛署醫器輸 | 022325 | 2026-06-01 | KAWASUMI | Thailand | 凱圖國際股份有限公司 | 2024-06-30 | SP09320
3205 | HG12000302 | 分析儀吸收器，備品更換（附ＳＤＳ） | Absorber, #F301-GA-00 (SDS) | For S3100708043-2 |  |  |  |  | 2 | 2 | ＥＡ | 核醫科 | 0 | 2 |  |  | 2958465
3206 | HHM0192010SB00C | 頸動脈血栓過濾裝置（導引線過濾裝置） | Filter,WireGuide Wire:0.014",L:190/300CM | ,#H749201003990;H749201004000;H749201051900; | H749201053000,Embolic Protection System | HHM0192010SB | 96855H | 1 周邊導管 | 0 | 3 | ＥＡ | 神經外科 | 0 | 2 | 衛署醫器輸 | 011269 | 2025-05-06 | BOSTON SCIENTIFIC | COSTA RICA | 荷商波士頓科技有限公司台灣分公 | 2023-08-31 | SP10053
3207 | HHM01ADVANM400C | 先鋒血栓吸除導管 | Catheter,Export Advance Aspiration | Catheter, Advance,6Fr | "MEDTRONIC" | HHM01ADVANM4 | 96852A | 1 周邊導管 | 0 | 3 | ＳＥＴ | 心臟內科 | 0 | 3 | 衛部醫器輸 | 027015 | 2025-02-11 | Medtronic | USA | 美敦力醫療產品股份有限公司 | 2023-08-31 | SP10093
3208 | HHM01DL950BA00C | 腔靜脈過濾器 | Vena Cava Filter,8Fr,55cm #DL950F;DL950J |  |  | HHM01DL950BA | 96838A | 1 周邊導管 | 0 | 3 | ＳＥＴ | 放射線部 | 0 | 4 | 衛部醫器輸 | 026239 | 2024-06-11 | C.R.Bard Inc. | USA | 巴德股份有限公司 | 2023-08-31 | SP10053
3209 | HHM01ELNATTM00C | 血栓清除導管 | Aspiration Catheter,6;7Fr,140CM, | #EG1602;EG1652 |  | HHM01ELNATTM | 96854I | 1 周邊導管 | 0 | 3 | ＥＡ | 心臟內科 | 3 | 36 | 衛署醫器輸 | 022816 | 2026-09-19 | TERUMO | JAPAN | 頡安實業有限公司 | 2023-08-31 | SP10093
3210 | HHM01SPDEREY00C | 栓塞防護系統 | Embolic,Protecion Device,3.0-7.0mm, | 190/320cm,#SPD2-US-030:070-190;SPD2-US-030:070-320 |  | HHM01SPDEREY | 96834E |  | 0 | 3 | ＳＥＴ | 心臟內科 | 0 | 1 | 衛署醫器輸 | 019152 | 2023-08-05 | EV3 | USA | 美敦力醫療產品股份有限公司 | 2023-08-31 | SP10053
3211 | HHM01T2R9SKE00C | 血栓清除導管 | Cath,Removable Core Wire,6/7Fr,0.070"~ | ~0.097",#T2R6:9-SA;MA;4W:4N;T2O4NCNN;T2O4NDNN; | T2O5NCNN;T2O5NDNN;T2O6NCNN;T2O6NDNN;T2O8NBNN;T2R8S | HHM01T2R9SKE | 97781A | 1 周邊導管 | 0 | 3 | ＥＡ | 心臟內科 | 0 | 4 | 衛署醫器輸 | 011186 | 2025-04-11 | KANEKA | JAPAN | 興東藥品器材有限公司 | 2023-08-31 | SP10093
3212 | HHM02GTRS1CK00C | 血栓過濾網回收組 | Gunther Tulip Vena Cava Mreye Filter, | Retrieval Set # GTRS-200-RB/Retrieval sheath: | 11Fr.L:60cm " Cook" | HHM02GTRS1CK | 96837B | 1 周邊導管 | 0 | 3 | 組 | 心臟內科 | 0 | 1 | 衛署醫器輸 | 015770 | 2025-12-27 | COOK | DENMARK | 台灣曲克股份有限公司 | 2023-08-31 | SP10053
3213 | HHM02SRK357S00C | 巴德圈套器取回套組 | Bard Snare Retrieval Kit #SRK35 | /6F Snare Catheter,11F Sheath,8.6F Dilator |  | HHM02SRK357S | 96841E | 1 周邊導管 | 0 | 3 | ＳＥＴ | 放射線部 | 0 | 2 | 衛部醫器輸 | 027590 | 2025-08-12 | Heraeus Medical | USA | 巴德股份有限公司 | 2023-08-31 | SP09267
3214 | HM00099937 | 冠狀動脈旋轉研磨鑽頭及推進器 | Rotablator Rotalink Plus,BURR 1.25:2.15, | #H749236310020~H749236310160 |  | CBZ010939001 | 99937F |  | 0 | 3 | ＥＡ | 心臟內科 | 0 | 5 | 衛署醫器輸 | 010939 | 2024-12-01 | Boston Scientific | IRELAND | 荷商波士頓科技有限公司台灣分公 | 2023-08-31 | SP10093
3215 | HM00099938 | 研磨鑽引導鋼線（冠狀動脈旋轉研磨系統） | WireGuide,for Coronary Rotablator System | #H802221960032,H802228240020;22,H802232390010;12H74939462001;5,H74939463001;5, | H802221960030 | CBZ011289001 | 99938E |  | 0 | 3 | ＥＡ | 心臟內科 | 0 | 5 | 衛署醫器輸 | 011289 | 2025-05-16 | BOSTON SCIENTIFIC | COSTA RICA | 荷商波士頓科技有限公司台灣分公 | 2023-08-31 | SP10093
3216 | I0003023677M000 | 超音波震盪頭 | Ultrasonic osteosurgery BoneScalpel Tip | #MXB-B1,MXB-S1,MXB-S3,MXB-20LC,MXB-10,MXB-20, | MXB-25,MXB-10LC,MXB-10LS,MXB-MIS-S1,MXB-MIS-20LCRS | TKY023677001 | 93104J |  | 1 | 3 | ＳＥＴ | 神經外科 | 4 | 66 | 衛署醫器輸 | 023677 | 2027-06-19 | MISONIX | USA | 宏緯醫療儀器有限公司 | 2024-06-30 | SP11074
3217 | I0003023677M001 | 超音波沖洗管路 | Ultrasonic Osteosurgery Irrigation Tube | #MXB-T/ 66gm |  | TKY023677002 | 93105I |  | 1 | 3 | ＳＥＴ | 神經外科 | 4 | 66 | 衛署醫器輸 | 023677 | 2027-06-19 | MISONIX | USA | 宏緯醫療儀器有限公司 | 2024-06-30 | SP11074
3218 | I0003028994M000 | 超音波手術裝置－沖洗導管 | Tubing Set For Aspiration Probe Tray, | #MAX-HF/ 1.9-2.0mm,L:500CM |  | TKY028994001 | 93113H |  | 1 | 3 | ＥＡ | 神經外科 | 4 | 51 | 衛部醫器輸 | 028994 | 2026-10-19 | FCI | France | 宏緯醫療儀器有限公司 | 2025-06-30 | SP11307
3219 | I0003028994M001 | 超音波手術裝置－探頭 | Aspiration Probe Tray,1.1-1.9mm,L:3-11.8 | " #MXA-D212~D218; MXA-D224~D230;MXA-D232~D234;MXA-S002~S004;MXA-L002 |  | TKY028994002 | 93114G |  | 1 | 3 | ＥＡ | 神經外科 | 4 | 51 | 衛部醫器輸 | 028994 | 2026-10-19 | FCI | France | 宏緯醫療儀器有限公司 | 2025-06-30 | SP11307
3220 | I00030303690002 | 污染控制器（超音波手術振盪抽吸儀組） | Contamination Guard #C7005 | For S311030128-12 |  |  |  |  | 2 | 2 | ＥＡ | 一般外科 | 0 | 1 | 衛部醫器輸 | 030369 | 2027-10-27
3221 | I0003030369M000 | 超音波手術吸引器-單次使用震盪頭 | Ultrasonic Surgical Aspirator System - | CUSA Clarity Tip #C7401S;C7405S;C7411S;C7414S;C7417S;C7418S/ | 23kHz Standard Tip2.0mm,7.85cm | TKY030369001 | 90684B |  | 1 | 3 | ＥＡ | 一般外科 | 2 | 31 | 衛部醫器輸 | 030369 | 2027-10-27 | INTEGRA | IRELAND | 佑祈企業有限公司 | 2024-06-30 | SP11083
3222 | I0003030369M001 | 超音波手術吸引器-單次使用沖洗導管 | Ultrasonic Surgical Aspirator System - | CUSA Clarity Tubing Set#C7300/L:5101mm ± 3% |  | TKY030369002 | 90685A |  | 1 | 3 | ＥＡ | 一般外科 | 2 | 31 | 衛部醫器輸 | 030369 | 2027-10-27 | INTEGRA | IRELAND | 佑祈企業有限公司 | 2024-06-30 | SP11083
3223 | I0004002150P000 | 酒精棉片３ｘ３．３㎝（對摺） | Swab,Alcohol,3x3.3cm,200'S/BOX,#3032 |  | 單價$47.75/ 44塊還未採購使用 |  |  |  | 1 | 1 | ＢＯＸ | 急診護理站 | 2326 | 28401 | 衛署醫器製 | 002150 | 2027-03-21 | CSD | TAIWAN | 中國衛生材料生產中心股份有限公 | 2024-12-31 | VA1101
3224 | I0006000561P001 | 全罩式醫用防護衣（Ｓ） | Coveralls Medical Protective Clothing,S | Disposable,H:162-170cm, #PW9581S |  |  |  |  | 1 | 1 | 件 | 微生物科 | 19 | 246 | 衛部醫器陸輸 | 000561 | 2028-08-13
3225 | I0006000561P002 | 全罩式醫用防護衣（Ｍ） | Coveralls Medical Protective Clothing,M | Disposable,H:168-176cm, #PW9581M |  |  |  |  | 1 | 1 | 件 | 實驗動物中心 | 42 | 529 | 衛部醫器陸輸 | 000561 | 2028-08-13 | Dongguan Shin-Yi | China | 英屬維京群島商亞太醫聯股份有限 | 2024-12-31 | SP11190
3226 | I0006000561P003 | 全罩式醫用防護衣（Ｌ） | Coveralls Medical Protective Clothing,L | Disposable,H:174-182cm,#PW9581L |  |  |  |  | 1 | 1 | 件 | 實驗動物中心 | 48 | 596 | 衛部醫器陸輸 | 000561 | 2028-08-13 | Dongguan Shin-Yi | China | 英屬維京群島商亞太醫聯股份有限 | 2024-06-30 | SP11022
3227 | I0006000561P004 | 全罩式防護衣（ＸＬ） | Protective clothing,XL,H:180-190cm | Full Body,#PW9581XL |  |  |  |  | 1 | 1 | 件 | 實驗動物中心 | 39 | 494 | 衛部醫器陸輸 | 000561 | 2028-08-13 | BIOCOVER | TAIWAN | 英屬維京群島商亞太醫聯股份有限 | 2024-06-30 | SP11022
3228 | I0006000561P005 | 全罩式醫用防護衣（ＸＸＸＬ） | Coveralls Medical Protective Clothing, | Disposable,XXXL #PW9581XXXL |  |  |  |  | 1 | 1 | 件 | 實驗動物中心 | 23 | 287 | 衛部醫器陸輸 | 000561 | 2028-08-13 | Dongguan Shin-Yi | China | 英屬維京群島商亞太醫聯股份有限 | 2024-06-30 | SP11022
3229 | I0006000561P006 | 全罩式防護衣 （ＸＸＬ） | Protective Clothing,XXL | ,H:190-200cm Full Body,#PW9581XXL | =>G041371191 |  |  |  | 1 | 1 | 件 | 醫學教學科 | 13 | 170 | 衛部醫器陸輸 | 000561 | 2028-08-13
3230 | I0007026653M001 | 喬雅登夢蓓菈（含利多卡因）１ｍｌ | Juvederm VOLBELLA with lidocaine,1ml | VOLBELLA /1ml/syringe " Allergan" |  |  | 92588I |  | 1 | 2 | ＥＡ | 美容醫學中心 | 0 | 2 | 衛部醫器輸 | 026653 | 2024-10-20 | Allergan | France | 意華實業股份有限公司 | 2024-06-30 | SP11200
3231 | I0007026991M001 | 特麗朗（含利卡多因）１ＭＬ | Restylane Vital Lidocaine, Syringe | volume:1.0 ml Enclosed needle:29Gx1/2x3 needles |  |  | 92549J |  | 1 | 3 | ＢＯＸ | 美容醫學中心 | 0 | 2 | 衛部醫器輸 | 026991 | 2025-02-13 | Q-MED | SWEDEN | 台灣大昌華嘉股份有限公司 | 2024-06-30 | SP11199
3232 | I0007027780M001 | 喬雅登豐麗緹（含利多卡因）１ｍｌ | Juvederm VOLIFT with lidocaine,1ml | VOLIFT /1ml/syringe " Allergan" |  |  | 92589H |  | 1 | 2 | ＥＡ | 核醫科 | 0 | 2 | 衛部醫器輸 | 027780 | 2026-03-29 | Allergan | France | 意華實業股份有限公司 | 2024-06-30 | SP11200
3233 | I3300009255H000 | 網狀修補物 １０”ｘ３６ＣＭ（無菌） | Mesh,Flat Sheet 10"x14" #0112660 | #0112660 |  | FSP6111266DV | 96801G |  | 1 | 1 | ＥＡ | 手術室 | 2 | 25 | 衛署醫器輸 | 009255 | 2029-02-09
3234 | I3300009255H001 | 疝氣腹膜網３╱ｘ６╱ | Mesh,Polypropylene,3"x6",#0112680 |  |  | FSP6111268DV | 96803E |  | 1 | 1 | ＥＡ | 手術室 | 3 | 37 | 衛署醫器輸 | 009255 | 2029-02-09 | BARD/DAVOL | Puerto Rico | 巴德股份有限公司 | 2026-06-30 | SP12222
3235 | I3300016580M000 | 聚乳酸防沾粘 | SurgiWrap,100x130x0.02mm #25202-1 |  | MAST BIOSURGERY/USA | FSZ016580001 | 98546A |  | 1 | 3 | ＥＡ | 一般外科 | 0 | 10 | 衛署醫器輸 | 016580 | 2026-05-10 | MAST BIOSURGERY | USA | 中實貿易有限公司 | 2024-06-30 | SP10432
3236 | I3300016580M001 | 聚乳酸防沾粘 | SurgiWrap 200x130x0.02mm,#25204-1 |  |  | FSZ016580003 | 98548I |  | 1 | 3 | ＥＡ | 大腸直腸外科 | 2 | 41 | 衛署醫器輸 | 016580 | 2026-05-10 | MAST BIOSURGERY | USA | 中實貿易有限公司 | 2025-06-30 | SP11309
3237 | I33000171330000 | 拜爾迪賽橫隔膜疝氣支撐物７ｘ１０ｃｍ | BIODESIGN HIATAL HERNIA GRAFT,7x10cm | #C-PHR-7x10-U |  | FSP63CPHRUCK | 96788A | 8 | 1 | 3 | ＥＡ | 外傷醫學科 | 0 | 5 | 衛署醫器輸 | 017133 | 2026-09-20 | COOK | USA | 程毅企業有限公司 | 2024-06-30 | SP11020
3238 | I3300017436M000 | 舒法定帕瑞得人工編網１５ｘ１０ｃｍ | Sofradim PARIETEX Meshes,15x10cm, | #TECT1510ADP2L,TECT1510ADP2R,TECT1510AL, | TECT1510AR | FSZ017436001 | 93574I | 8 | 1 | 3 | ＥＡ | 一般外科 | 12 | 166 | 衛署醫器輸 | 017436 | 2026-11-17 | SOFRADIM | France | 邁迪恩企業有限公司 | 2024-06-30 | SP10444
3239 | I3300018040H000 | 帕瑞挺人工聚丙烯編網１５ｘ１０ｃｍ | Polypropylene Meshes,15x10cm,PARIETENE, | #PPL1510X3 |  | FSP61115102C | 96778D | 8 | 1 | 3 | ＥＡ | 一般外科 | 0 | 7 | 衛署醫器輸 | 018040 | 2027-04-27 | SOFRADIM | France | 邁迪恩企業有限公司 | 2024-06-30 | SP10444
3240 | I3300018040H030 | 帕瑞挺人工聚丙烯編網３０ｘ３０ｃｍ | Polypropylene Meshes,30x30cm,PARIETENE, | #PPL3030 |  | FSP61030302C | 96779C | 8 | 1 | 3 | ＥＡ | 一般外科 | 0 | 1 | 衛署醫器輸 | 018040 | 2027-04-27 | SOFRADIM | France | 邁迪恩企業有限公司 | 2024-06-30 | SP10444
3241 | I3300018055M000 | 帕瑞得複合式人工編網１５ｘ１０ｃｍ | PARIETEX Composite Meshes 15x10cm, | #PCO1510F,Sofradim,"Covidien"/FRANCE |  | FSZ018055002 | 93572A | 8 | 1 | 3 | ＥＡ | 一般外科 | 0 | 3 | 衛署醫器輸 | 018055 | 2027-05-03 | Covidien | France | 邁迪恩企業有限公司 | 2024-06-30 | SP10444
3242 | I33000180590000 | 柔軟修補網 ４”ｘ６” | Mesh,Soft,4"x6",Polypropylene#0117010 |  |  | FSP6101170BA | 96802F | 8 | 1 | 1 | ＥＡ | 手術室 | 5 | 65 | 衛署醫器輸 | 018059 | 2027-05-07 | BARD/DAVOL | Puerto Rico | 巴德股份有限公司 | 2024-12-31 | VP11003
3243 | I3300018217H001 | 網狀修補物 １５ｘ１５ｃｍ 無菌歐特靈 | Mesh Polypropylene, 15x15cm #1065080 | Optilene |  | FSP6110652BB | 93542J | 8 | 1 | 1 | ＥＡ | 手術室 | 11 | 137 | 衛署醫器輸 | 018217 | 2027-08-24 | B.BRAUN SURGICAL S.A | SPAIN | 台灣大昌華嘉股份有限公司 | 2024-12-31 | VA1101
3244 | I3300018591M000 | 拜爾迪賽瑟集喜司４層支撐物 | Biodesign Surgisis 4-layer tissue graft | #C-SLH-4S-4x7,4x7cm |  | FSZ018591001 | 93582H | 8 | 1 | 3 | ＥＡ | 耳鼻喉頭頸部 | 1 | 13 | 衛署醫器輸 | 018591 | 2023-02-05 | COOK | USA | 程毅企業有限公司 | 2024-06-30 | SP11068
3245 | I3300018591M001 | 拜爾迪賽瑟集喜司４層支撐物 | Biodesign Surgisis 4-layer tissue graft | #C-SLH-4S-7x10,7x10cm |  | FSZ018591002 | 93583G | 8 | 1 | 3 | ＥＡ | 美容醫學中心 | 0 | 1 | 衛署醫器輸 | 018591 | 2023-02-05 | COOK | USA | 程毅企業有限公司 | 2024-06-30 | SP11068
3246 | I3300018591M002 | 拜爾迪賽瑟集喜司４層支撐物 | Biodesign Surgisis 4-layer tissue graft | #C-SLH-4S-7x20,7x20cm |  | FSZ018591003 | 93584F | 8 | 1 | 3 | ＥＡ | 美容醫學中心 | 0 | 9 | 衛署醫器輸 | 018591 | 2023-02-05 | COOK | USA | 程毅企業有限公司 | 2024-06-30 | SP11068
3247 | I3300018782M000 | 康柏斯輕質型修補網４．２”Ｘ６．２”ｃｍ | Composix L/P Mesh,#0134460 | 10.8X15.9cm(4.2"X6.2"cm) |  | FSZ018782001 | 93562D | 8 | 1 | 3 | ＥＡ | 泌尿外科 | 0 | 1 | 衛署醫器輸 | 018782 | 2023-04-07 | Bard | Puerto Rico | 巴德股份有限公司 | 2024-06-30 | SP10444
3248 | I3300018782M001 | 康柏斯輕質型修補網15.9X21cm | Composix L/P Mesh 15.9X21cm ,#0134680 |  |  | FSZ018782002 | 93563C | 8 | 1 | 3 | ＥＡ | 一般外科 | 0 | 1 | 衛署醫器輸 | 018782 | 2023-04-07 | Bard | Puerto Rico | 巴德股份有限公司 | 2024-06-30 | SP10444
3249 | I3300018782M002 | 康柏斯輕質型修補網２１Ｘ２６．１ｃｍ | Composix L/P Mesh,#0134810=> | 21X26.1cm(8.2"X10.2") | =>CM00093564 | FSZ018782003 | 93564B | 8 | 1 | 3 | ＥＡ | 一般外科 | 0 | 1 | 衛署醫器輸 | 018782 | 2023-04-07 | Bard | Puerto Rico | 巴德股份有限公司 | 2024-06-30 | SP10444
3250 | I3300018782M004 | 康柏斯輕質型修補網１８．４Ｘ２３．５ｃｍ | Composix L/P Mesh 18.4X23.5cm=> | #0134790 | =>CM00093566 | FSZ018782002 | 93566J | 8 | 1 | 3 | ＥＡ | 一般外科 | 0 | 1 | 衛署醫器輸 | 018782 | 2023-04-07 | Bard | Puerto Rico | 巴德股份有限公司 | 2024-06-30 | SP10444
3251 | I3300019507M000 | 帕瑞挺寶格麗編網１２ｘ８ｃｍ | PARIETENE Progrip Meshes,12x8cm, | #PP1208DL;PP1208DR |  | FSZ019507001 | 93575H | 8 | 1 | 3 | ＥＡ | 一般外科 | 0 | 4 | 衛署醫器輸 | 019507 | 2023-12-18 | SOFRADIM | France | 邁迪恩企業有限公司 | 2024-06-30 | SP10444
3252 | I3300019640M000 | 疝氣支撐物１３ｘ２２ｃｍ | Surgisis hernia Graft,13x22cm,Biodesign, | #C-SLH-8H-13x22,COOK/USA |  | FSZ019640002 | 93577F | 8 | 1 | 3 | ＥＡ | 重建整形外科 | 0 | 1 | 衛署醫器輸 | 019640 | 2024-02-05 | COOK INC | USA | 程毅企業有限公司 | 2024-06-30 | SP11020
3253 | I3300019640M003 | 疝氣支撐物１３ｘ１５ｃｍ | Surgisis hernia Graft,13x15cm,Biodesign, | #C-SLH-8H-13x15,COOK/USA |  | FSZ019640001 | 93576G | 8 | 1 | 3 | ＥＡ | 重建整形外科 | 0 | 2 | 衛署醫器輸 | 019640 | 2024-02-05 | COOK INC | USA | 程毅企業有限公司 | 2024-06-30 | SP10444
3254 | I3300021920H000 | 輕質型網塞 | Perfix Light Plug,S/M/L/XL | #0117050,0117060,0117070,0117080 |  | FSP62PFX01BA | 93595B | 8 | 1 | 3 | ＥＡ | 泌尿外科 | 0 | 2 | 衛署醫器輸 | 021920 | 2026-01-25 | Davol / Bard | Puerto Rico | 巴德股份有限公司 | 2024-06-30 | SP10444
3255 | I3300022205M000 | 立體輕質型修補網 | 3D Max Light Mesh | ,#0117310-12 ,0117320-22,Left/Right M(7.9x13.4cm),Left/Right L | (10.3x15.7cm), Left/Right XL(12.2x17cm)"Bard" | FSZ022205001 | 93596A | 8 | 1 | 3 | ＥＡ | 一般外科 | 1 | 16 | 衛署醫器輸 | 022205 | 2026-03-08 | Davol / Bard | Puerto Rico | 巴德股份有限公司 | 2024-06-30 | SP10444
3256 | I3300027776M000 | 奈維可吸收性組織修補片 Ｍ | Neoveil Absorbable Polyglycolic Acid | Felt/ M #NV-M-015G/ 100x50x0.15mm |  | FSZ027776005 | 96798H | 8 | 1 | 3 | ＥＡ | 胸腔外科 | 3 | 44 | 衛部醫器輸 | 027776 | 2025-12-14 | GUNZE | JAPAN | 橋河實業股份有限公司 | 2024-06-30 | SP10386
3257 | I33000303030000 | 可吸收式抗菌網袋 | Absorbable Antibacterial Envelope, | #CMRM6122EU, CMRM6133EU |  | FHZ030303001 | 98653F | 8 | 1 | 3 | ＥＡ | 心臟內科 | 0 | 1 | 衛部醫器輸 | 030303 | 2027-10-02 | Tyrx Inc. | USA | 美敦力醫療產品股份有限公司 | 2025-06-30 | SP12086
3258 | I3300031023M000 | 普羅固力腹腔鏡自固吸收網狀編網 | ProGrip Laparoscopic Self-Fixating Mesh, | #LPG1510AR,LPG1510AL,LPG1612AR,LPG1612AL/ | 15x10cm(L/R),16x12cm(L/R) | FSZ031023001 | 98600D | 8 | 1 | 3 | ＥＡ | 泌尿外科 | 0 | 2 | 衛部醫器輸 | 031023 | 2023-04-11 | SOFRADIM | France | 邁迪恩企業有限公司 | 2024-06-30 | SP10444
3259 | I3300032685M000 | 倍樂適特骨盆底修護網片 | PELVI-STOP Pelvic Floor Mesh #P-STOP-8/ | 一片網片40x185mm+一片網片65x185mm | 停用CM00098595 | FSZ032685001 | 98668H |  | 1 | 3 | ＳＥＴ | 婦女醫學部 | 0 | 2 | 衛部醫器輸 | 032685 | 2024-06-01 | APIS | SWITZERLAND | 多田生技醫藥有限公司 | 2025-06-30 | SP11239
3260 | I345570007 | 小骨用保護蓋 ７ｃｍ | Legend Straight Small =>K4370011402I004 | Attachment 7cm(2.4mm) #AS07 |  |  |  |  | 0 | 2 | ＥＡ | 神經外科 | 0 | 1 | 衛署醫器輸 | 011402 | 2025-06-03
3261 | I3500019877M002 | 卡麥拉臉部植入物-鼻骨 | Composite Facial Implants-Nasal | #ePTFE-G4830\G5240\G5250\G5850\T4830\T5240\T5250\T5850\L4840\L5240\L5820\L5830\ | \L5850\L6260 |  | 92564A |  | 2 | 3 | ＥＡ | 美容醫學中心 | 0 | 1 | 衛署醫器輸 | 019877 | 2024-05-26
3262 | I3500030342M000 | 鼻而豐顏面植入物 | PureForm ePTFE Facial Implants , | / Straight Asia Nasal Dorsum #5AND02、6AND02 |  |  | 92593A |  | 2 | 3 | ＥＡ | 美容醫學中心 | 0 | 2 | 衛部醫器輸 | 030342 | 2027-10-12
3263 | I3540019462M000 | 義乳－曼陀果凍矽膠粗糙面╱一般側面╱中高 | Gel-Filled Breast Implants Siltex | Round Moderate Profile,#354-1307MC-354-4457MC/130~ | 445cc,354-1251~354-6001/125~600cc |  | 92567F |  | 1 | 3 | ＥＡ | 美容醫學中心 | 0 | 4 | 衛署醫器輸 | 019462 | 2023-10-21 | MENTOR | USA | 蓓蕾莉生技股份有限公司 | 2024-06-30 | SP11199
3264 | I3540019462M001 | 義乳－果凍矽膠（光滑面）（一般/中高） | Breast,Mentor Gel-Filled Breast Implants | #350-7130MC:350-7445MC(130~445cc);350-1251BC:350-6001BC(125~600cc) |  |  | 92568E |  | 1 | 3 | ＥＡ | 美容醫學中心 | 0 | 7 | 衛署醫器輸 | 019462 | 2023-10-21 | MENTOR | USA | 蓓蕾莉生技股份有限公司 | 2024-06-30 | SP11199
3265 | I36100201270000 | 愛佛盧迅直腸支架系統 | Evolution Duodenal/Colonic stent system | -Colonic stent,L:6-10cm #EVO-25-30-6:10-C |  | CFC01EV0C1CK | 98933G |  | 1 | 3 | ＥＡ | 大腸直腸外科 | 0 | 2 | 衛署醫器輸 | 020127 | 2024-08-20 | COOK | IRELAND | 嘉峰醫療器材有限公司 | 2025-06-30 | SP12088
3266 | I3610020127M000 | 愛佛盧迅十二指腸支架系統(自費轉健保) | Evolution Duodenalstent=>I3610020127H000 | system,,L:6-12cm #EVO-22-27-6:12-D | (112.12.1自費轉健保) | FSZ020127001 | 98935E |  | 0 | 3 | ＥＡ | 胃腸肝膽科 | 0 | 3 | 衛署醫器輸 | 020127 | 2024-08-20 | COOK | IRELAND | 嘉峰醫療器材有限公司 | 2025-06-30 | SP12088
3267 | I3610022575H000 | 食道覆蓋支架系統 | Esophageal Fully Covered Stent System | #M00516700,M00516710,M00516720,M00516730,M00516740 | ,M00516750/O.D:18/23m ,L:10-15cm | CFE03WFEFSSB | 98925H | a | 1 | 3 | ＳＥＴ | 胸腔外科 | 0 | 6 | 衛署醫器輸 | 022575 | 2026-06-30 | Boston Scientific | IRELAND | 荷商波士頓科技有限公司台灣分公 | 2026-06-30 | SP12222
3268 | I3900004816M000 | 冷敷墊（肩），醫療用 | Cold Pack For Shoulder,39x51cm | #LM-807 |  |  | 94663A | I | 2 | 2 | ＥＡ | 骨科部 | 0 | 1 | 衛部醫器製壹 | 004816 | 2023-09-13
3269 | I39100019920001 | 自粘性魔術帶不背膠１╱ｘ２７．５碼 | Loop 1"x27.5Y, #SL-1W | [5 empty] | 1 | 2 | ＲＬ | 復健醫學部 | 0 | 5 | 衛部醫器製壹登 | 001992 | 2024-10-31 | BLESSING CATHAY | TAIWAN | 美吉企業有限公司 | 2024-06-30 | SP11035
3270 | I39100019920002 | 副木用軟墊，２〞ｘ５Ｙｄｓ | Velfoam,2"x5 yds(5cmx4.5m) #SV-R215 | [5 empty] | 1 | 2 | ＲＬ | 復健醫學部 | 1 | 23 | 衛部醫器製壹登 | 001992 | 2024-10-31 | BLESSING CATHAY | TAIWAN | 美吉企業有限公司 | 2024-06-30 | SP11035
3271 | I39100019920003 | 副木用自黏性海棉襯墊 | Cushion,Poly,Padding 1/8"x18"x24",4's/BX | #SP-32W-AB (3.2mm x 45cm x 60cm) |  |  |  |  | 1 | 2 | ＥＡ | 復健醫學部 | 2 | 28 | 衛部醫器製壹登 | 001992 | 2024-10-31 | BLESSING CATHAY | TAIWAN | 美吉企業有限公司 | 2024-06-30 | SP11035
3272 | I39100019920004 | 上肢掌指副木製作材料 | Splint,Borsal Cock-Up ,3.2mmx24.5cmx15cm | #CS-211-50 |  |  |  |  | 1 | 2 | ＥＡ | 復健醫學部 | 3 | 40 | 衛部醫器製壹登 | 001992 | 2024-10-31 | BLESSING CATHAY | TAIWAN | 美吉企業有限公司 | 2024-06-30 | SP11035
3273 | I39100019920005 | 手副木材料（橡膠與塑膠合成） | Splint Material,Themoplastic,3.2mmx45x60 | CM,NCM Preferred Smooth #OC322W |  |  |  |  | 1 | 2 | ＥＡ | 復健醫學部 | 1 | 16 | 衛部醫器製壹登 | 001992 | 2024-10-31 | BLESSING CATHAY | TAIWAN | 美吉企業有限公司 | 2024-06-30 | SP11035
3274 | I39100062470000 | 塑膠製下肢短腿副木材料（成人） | Splint,Anti-Spastic Drop Foot,AFO(L) | #00001A,L:3.2mmx14+-2cmx31+-2cm,ADULT,Pre Cut |  |  |  |  | 1 | 2 | ＥＡ | 復健醫學部 | 6 | 80 | 衛部醫器輸壹登 | 006247 | 2024-10-31 | ORFIT | BELGIUM | 高健醫療產品股份有限公司 | 2024-06-30 | SP11035
3275 | I39100062470001 | 塑膠製上肢副木材料 | Splint,Resting Hand3.2mmx30+-2cmx13+-2cm | PRE CUT, #35852 |  |  |  |  | 1 | 2 | ＥＡ | 復健醫學部 | 11 | 140 | 衛部醫器輸壹登 | 006247 | 2024-10-31 | ORFIT | BELGIUM | 高健醫療產品股份有限公司 | 2024-06-30 | SP11035
3276 | I39100062470002 | 後置式拖足板－Ｍ╱Ｌ | Splint,Foot,Posterial Ankle Foot Orthosi | #00003-1,#00003 / M:13+-1X25+-1CM/15+-1X30+-1CM, | L:L27CM,H34CM |  |  |  | 1 | 2 | 支 | 復健醫學部 | 55 | 660 | 衛部醫器輸壹登 | 006247 | 2024-10-31 | ORFIT | BELGIUM | 高健醫療產品股份有限公司 | 2024-06-30 | SP11035
3277 | I39100062470003 | 副木材料（低溫成型塑膠板）（有孔） | Splint Material,ORFIT-Colors,45x60cmx2mm | ,4'S/BOX #8133GO.2/NS |  |  |  |  | 1 | 2 | ＰＣ | 復健醫學部 | 1 | 12 | 衛部醫器輸壹登 | 006247 | 2024-10-31 | ORFIT | BELGIUM | 高健醫療產品股份有限公司 | 2024-06-30 | SP11035
3278 | I39100140110000 | 副木材料（低溫有孔），口徑１２％ | Beneplas Aqua TP112,460x610x2.4MM | Caliber 12% | =>I3910A002270001 |  |  |  | 1 | 2 | ＥＡ | 復健醫學部 | 1 | 15 | 衛部醫器輸壹 | 014011 | 2024-04-02 | BENECARE | United Kingdom | 衛豐事業有限公司 | 2024-06-30 | SP11035
3279 | I39100140110003 | 低溫成型左手（客製化） | Wrist Hand Orthosis,Left | [5 empty] | 2 | 2 | ＥＡ | 復健醫學部 | 2 | 40 | 衛部醫器輸壹 | 014011 | 2024-04-02
3280 | I39100140110004 | 低溫成型右手（客製化） | Wrist Hand Orthosis,Right | [5 empty] | 2 | 2 | ＥＡ | 復健醫學部 | 2 | 40 | 衛部醫器輸壹 | 014011 | 2024-04-02
3281 | I3910A002270000 | 低溫塑膠副木材料 | LICOSONE AQUA,61cmx91cmx3.2mm,2PC/BOX | #SS102-2 |  |  |  |  | 2 | 2 | ＢＯＸ | 復健醫學部 | 0 | 4 | 衛部醫器輸壹登 | a00227 | 2024-10-31
3282 | I4010004663M000 | 高黏度組織黏著劑－荷美敷 | TissueAid High Viscosity Tissue Adhesive | 0.8cc/SET,#PT-0015 |  | WDY004663001 | 93115F | 3 敷料 | 1 | 3 | 組 | 胸腔外科 | 37 | 494 | 衛部醫器製 | 004663 | 2024-07-15 | GENEJET | TAIWAN | 醫龍有限公司 | 2024-06-30 | SP10432
3283 | I4010030120M000 | 組織黏膠(韌性)0.5ml/Amp | Histoacryl Flexible #105125OP/0.5ml/Amp |  |  |  | 98540G |  | 1 | 3 | ＥＡ | 泌尿外科 | 12 | 165 | 衛部醫器輸 | 030120 | 2027-08-18 | B.Braun | GERMANY | 弘福藥品有限公司 | 2024-06-30 | SP11020
3284 | I40100353670001 | 愛麗敷皮膚黏膠 1g | Exofin Topical Skin Adhesive 1g | #EX91011 |  |  | 93142J | I | 1 | 3 | ＥＡ | 一般外科 | 0 | 2 | 衛部醫器輸 | 035367 | 2027-03-28 | Chemence Medical | USA | 百麗醫療產品股份有限公司 | 2026-06-30 | SP12094
3285 | I40110353660022 | 愛麗敷手術傷口封合系統 | Exofin Fusion Skin Closure System,22cm | #EF70422CE |  |  | 93143I | I | 1 | 3 | ＳＥＴ | 胸腔外科 | 0 | 1 | 衛部醫器輸 | 035366 | 2027-03-28 | Chemence Medical | USA | 百麗醫療產品股份有限公司 | 2026-06-30 | SP12094
3286 | I40140004880000 | 無菌阻射線大紗布球，５粒╱包 | Gauze Ball,Radiopaque,Sterile,Large,5's/ | PKG |  |  |  |  | 1 | 1 | ＰＫＧ | 手術室 | 238 | 2865 | 衛署醫器製壹 | 000488 | 2025-10-27 | GMTH / SUPER UPSTAST | TAIWAN | 卓和企業股份有限公司 | 2024-12-31 | SP11190
3287 | I40140004884005 | 無菌散狀紗布，４０㎝ｘ４０㎝，５片╱包 | Gauze,Sponge,Sterile,40cmx40cm,5'S/PKG | [5 empty] | 1 | 1 | ＰＫＧ | 六五病房 | 32 | 418 | 衛署醫器製壹 | 000488 | 2025-10-27
3288 | I40140006740010 | 速復黴素無菌石腊紗布１０ｘ１０ｃｍ | Gauze Dressing,Bactigras Chlorhexidine, | Framycetin Sulphate,10cmx10cm,10'Piece/PKG,#7457 |  |  |  |  | 1 | 1 | ＥＡ | 滅菌品供應中 | 2354 | 28470 | 衛部醫器陸輸 | 000674 | 2025-01-28
3289 | I40140013480202 | 無菌紗布，２〞ｘ２〞，２片�包 | Gauze Sponge,Sterile,2"x2",16Layer, | 2's/ PKG | =>B191566201 |  |  |  | 1 | 1 | ＰＫＧ | 洗腎室 | 26402 | 317230 | 衛署醫器陸輸壹 | 001348 | 2026-04-26 | JIANGXI YAFENG | China | 勤達醫療器材股份有限公司 | 2024-12-31 | VA1101
3290 | I40140013480205 | 無菌紗布 ２〞ｘ２〞，５片�包 | Medical Gauze ,Sterile,16 Layer 2"x2", | 5'S/PKG | =>B191566204 |  |  |  | 1 | 1 | ＰＫＧ | 滅菌品供應中 | 1464 | 17655 | 衛署醫器陸輸壹 | 001348 | 2026-04-26 | JIANGXI YAFENG | China | 勤達醫療器材股份有限公司 | 2024-12-31 | VA1101
3291 | I40140013480210 | 無菌紗布２〞ｘ２〞，１０片�包 | Gauze Sponge Sterile,2"x2",16 Layer,10's | /pkg |  |  |  | I | 1 | 1 | ＰＫＧ | 滅菌品供應中 | 544 | 6560 | 衛署醫器陸輸壹 | 001348 | 2026-04-26 | JIANGXI YAFENG | China | 勤達醫療器材股份有限公司 | 2024-12-31 | VA1101
3292 | I40140013480302 | 無菌紗布，３〞ｘ３〞，２片�包 | Gauze Sponge,Sterile,16 Layer 3"x3",2's/ | 16 Layer 3"x3",2's/PKG |  |  |  |  | 1 | 1 | ＰＫＧ | 急診護理站 | 21836 | 262410 | 衛署醫器陸輸壹 | 001348 | 2026-04-26 | JIANGXI YAFENG | China | 勤達醫療器材股份有限公司 | 2024-12-31 | VA1101
3293 | I40140013480310 | 無菌紗布３〞ｘ３〞，１０片�包 | Gauze Sponge,Sterile,16 layer 3"x3" | 10's/pkg |  |  |  | I | 1 | 1 | ＰＫＧ | 心臟內科 | 504 | 6125 | 衛署醫器陸輸壹 | 001348 | 2026-04-26 | JIANGXI YAFENG | China | 勤達醫療器材股份有限公司 | 2024-12-31 | VA1101
3294 | I40140013480402 | 無菌紗布，４〞ｘ４〞，２片�包 | Gauze Sponge,Sterile,4"x4",16Layer, | ,4"x4",2's//Pkg |  |  |  |  | 1 | 1 | ＰＫＧ | 急診護理站 | 12120 | 145760 | 衛署醫器陸輸壹 | 001348 | 2026-04-26 | JIANGXI YAFENG | China | 勤達醫療器材股份有限公司 | 2024-12-31 | VA1101
3295 | I40140013480405 | 無菌紗布４〞ｘ４〞，５片╱包 | Gauze Sponge,Sterile,4"x4",16Layer, | ,5's/pkg (10cmX10cm) |  |  |  |  | 1 | 1 | ＰＫＧ | 門診護理站 | 547 | 6635 | 衛署醫陸輸壹 | 001348 | 2026-04-26 | JIANGXI YAFENG | China | 勤達醫療器材股份有限公司 | 2024-12-31 | VA1101
3296 | I40140013480410 | 無菌紗布，４〞ｘ４〞，１０片�包 | Gauze Sponge,Sterile,16 Layer 4"x4",10's | 10's/PKG (10X10cm) |  |  |  |  | 1 | 1 | ＰＫＧ | 滅菌品供應中 | 802 | 9675 | 衛署醫器陸輸壹 | 001348 | 2026-04-26 | JIANGXI YAFENG | China | 勤達醫療器材股份有限公司 | 2024-12-31 | VA1101
3297 | I40140013483302 | 無菌Y型紗布，３〞ｘ３〞，２片�包 | Gauze Sponge,Sterile,6 =>J53000045810302 | Layer 3"x3",#B05,2's/PKG不織布 |  |  |  |  | 0 | 1 | ＰＫＧ | 七五病房 | 96 | 1200 | 衛署醫器陸輸壹 | 001348 | 2026-04-26
3298 | I40140027270105 | 無菌紗布 1”x1”,5片/包 | Gauze Sponge,Sterile,16 Layer 1"x1", | 5's/Pkg |  |  |  |  | 1 | 1 | ＰＫＧ | 新生兒加護病 | 4323 | 52210 | 部醫器陸輸壹 | 002727 | 2026-05-27 | TAIZHOU YONGHONG | China | 禾捷有限公司 | 2024-12-31 | VA1101
3299 | I40140027270110 | 無菌紗布 1”x1”.10片/包 | Gauze Sponge,Sterile,16 Layer 1"x1",10's | /PKG |  |  |  |  | 1 | 1 | ＰＫＧ | 口腔醫學部 | 598 | 7202 | 部醫器陸輸壹 | 002727 | 2026-05-27
3300 | I40140027270410 | 無菌阻射線紗布塊4”x4”,10片/包 | Gauze Sponge,4"x4",10'S/PKG,Radiopaque | Sterile |  |  |  |  | 1 | 1 | ＰＫＧ | 滅菌品供應中 | 1024 | 12320 | 衛部醫器陸輸壹 | 002727 | 2026-05-27 | TAIZHOU YONGHONG | China | 禾捷有限公司 | 2024-12-31 | VA1101
3301 | I40140051700000 | 止血棉（鼻用） | Sponge,Doyle Nasal,Dressing,#NP-DL15S | 8x1.5x3cm/EA,Epistaxis Treatment Product |  |  |  |  | 1 | 2 | ＥＡ | 耳鼻喉頭頸部 | 1 | 20 | 衛部醫器製壹 | 005170 | 2029-03-26 | Cenefom | TAIWAN | 鼎宬藥業有限公司 | 2024-06-30 | SP11068
3302 | I40140089950006 | 雙向干擾儀電療用吸杯海棉，直徑6cm | Sponge,Vacuum,Electrode Transmition, | Round,Diam 6cm |  |  |  |  | 2 | 2 | ＥＡ | 復健醫學部 | 8 | 100 | 衛部醫器製壹 | 008995 | 2026-04-08
3303 | I40140139750000 | 無菌止血棉超薄型（包） | Sponge,Gelatin,Absorbable,Haemostatic | Film,200x70x0.5mm,20's/Box,#MS0001 |  |  |  |  | 1 | 1 | ＰＫＧ | 滅菌品供應中 | 67 | 820 | 衛署醫器輸 | 013975 | 2026-02-13 | FERROSAN | DENMARK | 壯生醫療器材股份有限公司 | 2024-12-31 | VA1101
3304 | I40140139750001 | 止血凝膠粉 １ｇ粉末狀(8贈1) | Spongostan Powder , 1gM/Pkg/Set | #MS0008 | 110.3.31決議 | THZ013975001 | 91952A |  | 1 | 3 | ＳＥＴ | 神經外科 | 4 | 67 | 衛署醫器輸 | 013975 | 2026-02-13 | FERROSAN | DENMARK | 健佳生技有限公司 | 2025-06-30 | SP12031
3305 | I40140139750002 | 無菌止血棉標準型 （包） | Sponge,Gelatin,Absorbable,Haemostatic | 70x50x10mm (20's/Box) #MS0002 |  |  |  |  | 1 | 1 | ＰＫＧ | 滅菌品供應中 | 174 | 2100 | 衛署醫器輸 | 013975 | 2026-02-13 | FERROSAN | DENMARK | 壯生醫療器材股份有限公司 | 2024-12-31 | VA1101
3306 | I40140139750010 | 止血棉塊 10x10x10㎜ | Spongostan,10x10x10mm,24'S/Box | #MS0005 |  |  |  |  | 2 | 2 | ＢＯＸ | 病理科 | 4 | 60 | 衛署醫器輸 | 013975 | 2026-02-13
3307 | I4018001098H000 | 愛力膚親水性自黏敷料 １２．５ｃｍ | Dressing,12.5x12.5cm,Adhesive | #66000044, 10'S/Box, Hydrocellular |  | WDD0800044SN | 97257I | 3 敷料 | 1 | 3 | ＥＡ | 重建整形外科 | 2 | 35 | 衛署醫器陸輸壹 | 001098 | 2025-10-04 | Smith+Nephew | China | 赫蒂法股份有限公司 | 2026-06-30 | SP12221
3308 | I4018001098H001 | 愛力膚親水性自黏敷料 １７．５ｃｍ | Dressing,17.5x17.5cm,Adhesive | #66000045, 10'S/Box, Hydrocellular |  | WDD0800045SN | 97258H | 3 敷料 | 1 | 3 | ＥＡ | 重建整形外科 | 2 | 32 | 衛署醫器陸輸壹 | 001098 | 2025-10-04 | Smith+Nephew | China | 赫蒂法股份有限公司 | 2026-06-30 | SP12221
3309 | I4018001098H002 | 愛力膚親水性自黏敷料 ２２．５ｃｍ | Dressing,22.5x22.5cm,Adhesive | #66000046, 10'S/Box, Hydrocellular |  | WDD0800046SN | 97259G | 3 敷料 | 1 | 3 | ＥＡ | 重建整形外科 | 4 | 52 | 衛署醫器陸輸壹 | 001098 | 2025-10-04 | Smith+Nephew | China | 赫蒂法股份有限公司 | 2026-06-30 | SP12221
3310 | I4018004418M000 | 痘痘貼，圓形，２４片裝╱１．２ｃｍ | Euromed Mayskin, 24'S/Pkg | #A950510C1 |  |  | 99568F |  | 1 | 3 | ＰＫＧ | 美容醫學中心 | 3 | 56 | 衛署醫器輸壹 | 004418 | 2026-05-10 | EUROMED | USA | 義傑實業有限公司 | 2024-06-30 | SP10465
3311 | I4018005730M000 | 膠原蛋白敷料 ５ｘ５ｃｍ | ABCcolla Collagen Matrix,5 x5cm | #ACM05H0 | (111.7會議) | WWZ005730005 | 97368J | 3 敷料 | 1 | 3 | ＥＡ | 耳鼻喉頭頸部 | 2 | 38 | 衛部醫器製 | 005730 | 2027-05-16 | ACROBIOMEDICAL | TAIWAN | 鼎昕實業有限公司 | 2024-06-30 | SP11068
3312 | I40180060380000 | 沖洗套（滅菌）－內視鏡設備用 | Irrigation Tubing Set,L:300cm | #SL002-2 For S311060209-000022 |  |  |  |  | 1 | 2 | ＥＡ | 手術室 | 20 | 250 | 衛部醫器製壹 | 006038 | 2026-01-28 | Samost | TAIWAN | 時茂儀器有限公司 | 2024-06-30 | SP10444
3313 | I4018010567H000 | 矽膠泡棉敷料（滅菌）１０ｘ２０ｃｍ | Si-Aid Silicone-Faced Dressing(Sterile) | #18753/10x20cm |  | WDD0818753A5 | 97374A | 3 敷料 | 1 | 2 | 個 | 門診護理站 | 16 | 200 | 衛署醫器輸壹 | 010567 | 2026-07-11 | ALCARE | JAPAN | 和豐國際行銷股份有限公司 | 2026-06-30 | SP12221
3314 | I4018011937H015 | 平而坦泡綿敷料－自黏 １５ｘ１５ｃｍ | Foam Dressing(Sterile)-Soft-Hold, | 15x15cm #33475 |  | WDD0803475CA | 97324F | 3 敷料 | 1 | 2 | ＥＡ | 門診護理站 | 0 | 5 | 衛署醫器輸壹 | 011937 | 2027-07-12 | Coloplast HUNGARYKFT | HUNGARY | 博而美國際股份有限公司 | 2026-06-30 | SP12221
3315 | I4018012602H010 | 強化吸收親水性纖維敷料（滅菌）１０ｘ１０ | Hydrofiber,10x10cm/EA,Dressing,Aquacel | Extra,(STERILE),#420672 |  | WDD0820672F4 | 97328B | 3 敷料 | 1 | 2 | ＥＡ | 外傷醫學科 | 2 | 32 | 衛署醫器輸壹 | 012602 | 2028-01-16 | Convatec Limited | United Kingdom | 久裕企業股份有限公司 | 2026-06-30 | SP12221
3316 | I4018012602H015 | 強化吸收親水性纖維敷料（滅菌）１５ｘ１５ | Hydrofiber,15x15cm/EA,Dressing,Aquacel | Extra,(STERILE),#420673 |  | WDD0820673F4 | 97329A | 3 敷料 | 1 | 2 | ＥＡ | 重建整形外科 | 10 | 140 | 衛署醫器輸壹 | 012602 | 2028-01-16 | Convatec Limited | United Kingdom | 久裕企業股份有限公司 | 2026-06-30 | SP12221
3317 | I4018012603H015 | 愛康膚泡棉敷料15x15cm,5’S/包 | Dressing,15x15cm Hydrofiber,Aquacel Foam | (Sterile) 5'S/Box #420635 |  | WDD0820635F4 | 97316G | 3 敷料 | 1 | 1 | ＥＡ | 急診護理站 | 321 | 3886 | 衛署醫器輸壹 | 012603 | 2028-01-16 | Convatec Limited | United Kingdom | 久裕企業股份有限公司 | 2026-06-30 | SP12221
3318 | I4018016386H000 | 矽膠敷料 (滅菌)10×20CM | Silicone Wound Contact Layer (Sterile) | 10×20CM #19603 | 停用WDD0818752A500C | WDD0819603A5 | 97390I | 3 敷料 | 1 | 3 | ＥＡ | 外科部 | 0 | 3 | 衛部醫器輸壹 | 016386 | 2026-04-13 | ALCARE | JAPAN | 和豐國際行銷股份有限公司 | 2025-06-30 | SP11239
3319 | I4018017086H000 | 輕柔矽膠泡棉敷料（滅菌）５．５ｘ１２ｃｍ | FoamLite Adhesive Silicone Foam Dressing | (sterile) 5.5x12cm #421563 |  | WDD0821563F4 | 97371D | 3 敷料 | 1 | 3 | 個 | 神經外科 | 1 | 23 | 衛部醫器輸壹 | 017086 | 2026-10-14 | Convatec Limited | United Kingdom | 久裕企業股份有限公司 | 2026-06-30 | SP12221
3320 | I4018017086H005 | 輕柔矽膠泡棉敷料 （滅菌）５ｘ５ｃｍ | FoamLite Adhesive Silicone Foam Dressing | (sterile) 5x5cm | #421927 | WDD0821927F4 | 97388D | 3 敷料 | 1 | 3 | ＰＣ | 重建整形外科 | 11 | 155 | 衛部醫器輸壹 | 017086 | 2026-10-14 | Convatec Limited | United Kingdom | 久裕企業股份有限公司 | 2026-06-30 | SP12221
3321 | I4018017086H008 | 輕柔矽膠泡棉敷料 （滅菌）８ｘ８ｃｍ | FoamLite Adhesive Silicone Foam Dressing | (sterile), 8x8cm #421557 |  | WDD0821557F4 | 97369I | 3 敷料 | 1 | 3 | 個 | 重建整形外科 | 1 | 15 | 衛部醫器輸壹 | 017086 | 2026-10-14 | Convatec Limited | United Kingdom | 久裕企業股份有限公司 | 2026-06-30 | SP12221
3322 | I4018017086H010 | 輕柔矽膠泡棉敷料（滅菌）１０ｘ１０ｃｍ | FoamLite Adhesive Silicone Foam Dressing | (sterile), 10x10cm #421559 |  | WDD0821559F4 | 97370E | 3 敷料 | 1 | 3 | 個 | 重建整形外科 | 0 | 13 | 衛部醫器輸壹 | 017086 | 2026-10-14 | Convatec Limited | United Kingdom | 久裕企業股份有限公司 | 2026-06-30 | SP12221
3323 | I4018018218H010 | 高吸收敷料 10x10ｃｍ | Hartmann Zetuvit Hydrophilic Dressing | Wound (Sterile) 10x10cm #413710 |  | WDD0803710HN | 97183I | 3 敷料 | 1 | 3 | ＥＡ | 重建整形外科 | 2 | 32 | 衛部醫器輸壹 | 018218 | 2027-08-21 | PAUL HARTMANN S.A. | France | 裕利股份有限公司 | 2026-06-30 | SP12221
3324 | I4018018218H020 | 高吸收敷料 １０ｘ２０ｃｍ | Hydrophilic Wound Dressing (Sterile) | 10x20cm #413711 |  | WDD0803711HN | 97184H | 3 敷料 | 1 | 3 | ＥＡ | 骨科部 | 0 | 5 | 衛部醫器輸壹 | 018218 | 2027-08-21 | PAUL HARTMANN S.A. | France | 裕利股份有限公司 | 2026-06-30 | SP12221
3325 | I4018018218H040 | 高吸收敷料 ２０ｘ４０ｃｍ | Hydrophilic Wound Dressing (Sterile) | 20x40cm #413715 |  | WDD0803715HN | 97187E | 3 敷料 | 1 | 3 | ＥＡ | 重建整形外科 | 1 | 12 | 衛部醫器輸壹 | 018218 | 2027-08-21 | PAUL HARTMANN S.A. | France | 裕利股份有限公司 | 2026-06-30 | SP12221
3326 | I4018022246H000 | 銀手術覆蓋敷料－滅菌９ｘ１５ＣＭ | Dressing,9x15cm,Aquacel Ag Surgical Cov- | er #412010,"CONVATEC",(STERILE) |  | WDD0812010F4 | 97191H | 3 敷料 | 1 | 3 | ＥＡ | 骨科部 | 84 | 1020 | 衛署醫器輸 | 022246 | 2026-03-28 | CONVATEC DOMINICAN | Dominican | 久裕企業股份有限公司 | 2026-06-30 | SP12221
3327 | I4018022246H001 | 銀手術覆蓋敷料－滅菌９ｘ２５ＣＭ | Dressing,9x25cm,Aquacel Ag Surgical Cov- | er,#412011,10'S/BX,"CONVATEC",(STERILE) |  | WDD0812011F4 | 97192G | 3 敷料 | 1 | 3 | ＥＡ | 骨科部 | 58 | 700 | 衛署醫器輸 | 022246 | 2026-03-28 | CONVATEC DOMINICAN | Dominican | 久裕企業股份有限公司 | 2026-06-30 | SP12221
3328 | I4018022246H002 | 銀手術覆蓋敷料－滅菌９ｘ３５ＣＭ | Dressing,9x35cm,Aquacel Ag Surgical Cov- | er #412012,10'S/BX,"CONVATEC",(STERILE) |  | WDD0812012F4 | 97193F | 3 敷料 | 1 | 3 | ＥＡ | 骨科部 | 0 | 6 | 衛署醫器輸 | 022246 | 2026-03-28 | CONVATEC DOMINICAN | Dominican | 久裕企業股份有限公司 | 2026-06-30 | SP12221
3329 | I4018022277H000 | 美皮蕾銀抗菌軟性矽膠泡棉敷１７．５ｃｍ | Mepilex Ag Antimicrobial 17.5x17.5cm | Dressing,#287321,Soft Silicone Foam, |  | WDD0897321LN | 97320J | 3 敷料 | 1 | 3 | ＥＡ | 重建整形外科 | 32 | 401 | 衛署醫器輸 | 022277 | 2026-04-19 | Molnlycke | FINLAND | 歐強國際有限公司 | 2024-06-30 | SP11020
3330 | I4018022753H000 | 銀離子泡綿敷料１５ｘ１５ｃｍ－非粘 | Ag Foam Dressing(Sterile)15x15cm,#9625 |  |  | WDD0809625CA | 97325E | 3 敷料 | 1 | 3 | ＥＡ | 重建整形外科 | 0 | 2 | 衛署醫器輸 | 022753 | 2026-08-19 | Coloplast HUNGARYKFT | HUNGARY | 博而美國際股份有限公司 | 2026-06-30 | SP12221
3331 | I4018025143M000 | 平而坦宜膚泡綿敷料10ｘ20ｃｍ | Biatain Ibu Foam Dressing 10x20cm | #4142 | 112.9.1刪自費代碼 |  | 97175J | 3 敷料 | 1 | 3 | ＥＡ | 重建整形外科 | 0 | 1 | 衛署醫器輸 | 025143 | 2023-06-30 | Coloplast HUNGARYKFT | HUNGARY | 醫成股份有限公司 | 2024-06-30 | SP10456
3332 | I4018026660H002 | 銀抗菌親水性纖維敷料－２ｘ４５ｃｍ | Aquacel Ag+ Dressing- 2x45cm #413571 | (5pc/box) | "ConvaTec" | WDD0813571F4 | 97337J | 3 敷料 | 1 | 3 | ＰＣ | 重建整形外科 | 0 | 10 | 衛部醫器輸 | 026660 | 2025-04-24 | Convatec Limited | United Kingdom | 久裕企業股份有限公司 | 2026-06-30 | SP12221
3333 | I4018026660H010 | 銀抗菌親水性纖維敷料－１０ｘ１０ｃｍ | Aquacel Ag+ Dressing -10x10cm#413567 | (10pc/Box) | "ConvaTec" | WDD0813567F4 | 97334C | 3 敷料 | 1 | 3 | ＰＣ | 重建整形外科 | 10 | 154 | 衛部醫器輸 | 026660 | 2025-02-24 | Convatec Limited | United Kingdom | 久裕企業股份有限公司 | 2026-06-30 | SP12221
3334 | I4018026660H015 | 銀抗菌親水性纖維敷料－１５ｘ１５ｃｍ | Aquacel Ag+ Dressing- 15x15cm #413568 | (5pc/Box) | "ConvaTec" | WDD0813568F4 | 97335B | 3 敷料 | 1 | 3 | ＰＣ | 重建整形外科 | 42 | 573 | 衛部醫器輸 | 026660 | 2025-02-24 | Convatec Limited | United Kingdom | 久裕企業股份有限公司 | 2024-12-31 | VA1101
3335 | I4018026660H020 | 銀抗菌親水性纖維敷料－２０ｘ３０ｃｍ | Aquacel Ag+Dressing- 20x30cm #413569 | (5pc/box) | "ConvaTec" | WDD0813569F4 | 97336A | 3 敷料 | 1 | 3 | ＰＣ | 重建整形外科 | 17 | 221 | 衛部醫器輸 | 026660 | 2025-02-24 | Convatec Limited | United Kingdom | 久裕企業股份有限公司 | 2026-06-30 | SP12221
3336 | I4018027127H017 | 銀泡棉敷料－可黏 １７．５ｘ１７．５ｃｍ | Aquacel Ag Foam Dressing- 17.5x17.5cm | #420628 "ConvaTec" |  | WDD0820628F4 | 97340D | 3 敷料 | 1 | 2 | ＥＡ | 燒傷加護病房 | 3 | 51 | 衛部醫器輸 | 027127 | 2025-03-06 | Convatec Limited | United Kingdom | 久裕企業股份有限公司 | 2026-06-30 | SP12221
3337 | I4018027127H020 | 銀泡棉敷料－非黏 ２０ｘ２０ｃｍ | Aquacel Ag Foam Dressing- 20x20cm | #420646 "ConvaTec" |  | WDD0820646F4 | 97343A | 3 敷料 | 1 | 2 | ＥＡ | 燒傷加護病房 | 8 | 109 | 衛部醫器輸 | 027127 | 2025-03-06 | Convatec INC | USA | 久裕企業股份有限公司 | 2024-06-30 | SP11020
3338 | I4018033368H001 | 凝膠纖維銀敷料20x30cm | Exufiber Ag+ Gelling Fiber Dressing with | silver #603407 / 20x30cm | 停WDD0803788F400C | WDD0803407LN | 97166B | 3 敷料 | 1 | 3 | ＰＣ | 重建整形外科 | 0 | 1 | 衛部醫器輸 | 033368 | 2025-03-01 | Molnlycke HealthCare | United Kingdom | 歐強國際有限公司 | 2024-06-30 | SP11268
3339 | I4020000002H020 | 美皮蕾矽膠泡棉敷料２０ｘ２０ｃｍ | Mepilex Silicone Foam 20x20cm Dressing | #294400 |  | WDD0894400LN | 97319D | 3 敷料 | 1 | 3 | ＥＡ | 重建整形外科 | 10 | 143 | 衛署醫器輸壹 | 000002 | 2025-02-24 | Molnlycke | FINLAND | 歐強國際有限公司 | 2024-06-30 | SP11020
3340 | I40200006560001 | 透明（氣）膠膜，６ｘ７㎝ | Dressing,Transparent,6x7CM, | 100'S/BOX #1624W | =>I40200012010001 |  |  |  | 1 | 1 | ＢＯＸ | 急診護理站 | 4 | 171 | 衛署醫器輸壹 | 000656 | 2025-09-29 | 3M | USA | 裕利股份有限公司 | 2024-12-31 | VA1101
3341 | I4020000656M000 | 透明敷料，５ｘ７ＣＭ（５０ＥＡ╱盒） | TEGADERM,5x7cm/EA,#3582 with Pad | #3582 |  |  | 99750G | 3 敷料 | 1 | 2 | ＥＡ | 皮膚科 | 637 | 7650 | 衛署醫器輸壹 | 000656 | 2025-09-29 | 3M | USA | 裕利股份有限公司 | 2024-06-30 | SP10465
3342 | I4020000656M001 | 透明敷料，６ｘ１０ＣＭ（５０ＥＡ╱盒） | TEGADERM,6x10cm,#3584,with Pad | #3584,(50'EA/Box) |  |  | 99751F | 3 敷料 | 1 | 2 | ＥＡ | 皮膚科 | 16 | 200 | 衛署醫器輸壹 | 000656 | 2025-09-29 | 3M | USA | 裕利股份有限公司 | 2024-06-30 | SP10465
3343 | I4020000656M002 | 透明敷料，９ｘ１０ｃｍ╱ＥＡ | TEGADERM with Pad 9x10cm/EA(25'S/Box) | #3586 |  |  | 99752E | 3 敷料 | 1 | 2 | ＥＡ | 皮膚科 | 4 | 50 | 衛署醫器輸壹 | 000656 | 2025-09-29 | 3M | USA | 裕利股份有限公司 | 2024-06-30 | SP10465
3344 | I40200012010000 | 透明敷料（滅菌）１０ｘ１２㎝ | Tegaderm Transparent Dressing（Sterile） | ,10x12cm,#1626W |  |  |  |  | 1 | 1 | ＥＡ | 癌症防治中心 | 4104 | 49510 | 衛署醫器輸壹 | 001201 | 2025-10-25 | 3M | GERMANY | 裕利股份有限公司 | 2024-12-31 | VA1101
3345 | I40200012010001 | 透明敷料（滅菌）６ｘ７㎝ | Tegaderm Transparent=>I40200006560001 | Dressing（Sterile）,6x7CM,100'S/BOX #1624W |  |  |  |  | 2 | 2 | ＢＯＸ | 麻醉部 | 243 | 3308 | 衛署醫器輸壹 | 001201 | 2025-10-25 | 3M | GERMANY | 裕利股份有限公司 | 2024-12-31 | VA1101
3346 | I40200018620040 | 石蠟紗布敷料４０ｘ１０ｃｍ | Gauze Dressing,Framycetin Sulphate,40cmx | 10cm/EA,10's/Box,(Sofar-Tulle),#7459 |  |  |  |  | 2 | 2 | ＥＡ | 急診加護病房 | 91 | 1100 | 衛署醫陸輸壹 | 001862 | 2028-03-22
3347 | I4020030105H005 | 真皮再生模板－單層 ５Ｘ５ＣＭ | Dermal Regeneration Template- | Single Layer 5x5cm #62021 |  | WDD0962021N7 | 97235G | 3 敷料 | 1 | 3 | ＥＡ | 重建整形外科 | 0 | 2 | 衛部醫器輸 | 030105 | 2027-08-14 | Integra LifeScience | USA | 博而美國際股份有限公司 | 2026-06-30 | SP12221
3348 | I4020031359H000 | 真皮再生模板－網狀雙層１０Ｘ１２．５ＣＭ | Meshed Dermal Regeneration Template | 10X12.5CM #M84051 |  | WDD09M4051N7 | 97218J | 3 敷料 | 1 | 3 | ＥＡ | 重建整形外科 | 0 | 3 | 衛部醫器輸 | 031359 | 2023-07-23 | Integra LifeScience | USA | 博而美國際股份有限公司 | 2026-06-30 | SP12221
3349 | I4020031359H005 | 真皮再生模板－網狀雙層矽膠 ５Ｘ５ＣＭ | Meshed Dermal Regeneration Template5X5CM | #M82021 |  | WDD09M2021N7 | 97236F | 3 敷料 | 1 | 3 | ＥＡ | 重建整形外科 | 0 | 6 | 衛部醫器輸 | 031359 | 2023-07-23 | Integra LifeScience | USA | 博而美國際股份有限公司 | 2026-06-30 | SP12221
3350 | I40220014690000 | 凝膠（親水性）３０ｇｍ╱Ｔｕｂ | Gel,Hydroactive,Duoderm,30GM/Tub,#187987 |  |  | WDD0887987F4 | 99346D | 3 敷料 | 1 | 2 | 條 | 門診護理站 | 0 | 13 | 衛署醫器輸壹 | 001469 | 2025-10-30 | Convatec Limited | United Kingdom | 久裕企業股份有限公司 | 2026-06-30 | SP12221
3351 | I4022003125M050 | 水凝膠傷口敷料 ５０ｘ５０ｍｍ | Wound Dressing HeraDerm 50x50mm | PU Film, #HD-PS02 |  |  | 97862A | 3 敷料 | 1 | 3 | ＥＡ | 婦女醫學部 | 279 | 3380 | 衛署醫器製壹 | 003125 | 2025-10-18 | AMED | TAIWAN | 安美得生醫股份有限公司 | 2024-06-30 | SP10411
3352 | I4022003125M100 | 水凝膠傷口敷料 8x11cｍ | HeraDerm Hydrogel Wound Dressing,8x11cm | PU Film#HD-PS25 |  |  | 97864I | 3 敷料 | 1 | 3 | ＥＡ | 婦女醫學部 | 14 | 174 | 衛署醫器製壹 | 003125 | 2025-10-18 | AMED | TAIWAN | 安美得生醫股份有限公司 | 2024-06-30 | SP10411
3353 | I4022003125M140 | 水凝膠手術傷口敷料6x15cm | HeraDerm Hydrogel Wound Dressing 6x15cm | PU Film,#HD-PS23 |  |  | 97863J | 3 敷料 | 1 | 3 | ＥＡ | 婦女醫學部 | 11 | 144 | 衛署醫器製壹 | 003125 | 2025-10-18 | AMED | TAIWAN | 安美得生醫股份有限公司 | 2024-06-30 | SP10411
3354 | I4022003125M195 | 水凝膠傷口敷料 6ｘ20cｍ | HeraDerm Hydrogel Wound Dressing 6x20cm | PU Film,#HD-PS24 |  |  | 97866G | 3 敷料 | 1 | 3 | ＥＡ | 婦女醫學部 | 76 | 917 | 衛署醫器製壹 | 003125 | 2025-10-18 | AMED | TAIWAN | 安美得生醫股份有限公司 | 2024-06-30 | SP10411
3355 | I4022003710M003 | 安適康快寧敷墊－３Ｘ３ＣＭ | Anscare chitoclot pad-3X3CM, #CS-212-4 | "Anscare" |  | WDZ003710004 | 97506J | 3 敷料 | 1 | 3 | ＥＡ | 兒童醫學部 | 1 | 34 | 衛署醫器製 | 003710 | 2027-06-08 | BENQ | TAIWAN | 柏榮生醫有限公司 | 2025-06-30 | SP12029
3356 | I4022006179ME05 | 速原水性創傷敷料(滅菌)5ml-攜回使用 | NewEpi Plus Liquid Wound Dressing 5ml | (Sterile)#Epi0052 | 進新品停用CM00097180 |  | 97194E | 3 敷料 | 1 | 3 | ＢＯＴ | 婦女醫學部 | 51 | 670 | 衛部醫器製 | 006179 | 2023-09-11 | BIOPTIK TECHNOLOGY | TAIWAN | 固德生技有限公司 | 2024-06-30 | SP11083
3357 | I4022006220M005 | 表皮生長因子５ml | Spray solution,New Der.(5ml),hydrogel | wound dressing and burn dressing |  |  | 92541H | 3 敷料 | 1 | 3 | ＢＯＴ | 重建整形外科 | 0 | 18 | 衛部醫器製壹 | 006220 | 2026-06-07 | Coreleader | TAIWAN | 緯綸生化有限公司 | 2024-06-30 | SP10456
3358 | I4022006220M010 | 表皮生長因子１０ｍｌ | Spray solution,New Der.(10ml),hydrogel | wound dressing and burn dressing |  |  | 92542G | 3 敷料 | 1 | 3 | ＢＯＴ | 血液腫瘤科 | 0 | 11 | 衛部醫器製壹 | 006220 | 2026-06-07 | Coreleader | TAIWAN | 緯綸生化有限公司 | 2024-06-30 | SP10456
3359 | I4022008620M010 | 舒洙水性創傷敷料10ml (買10贈1) | LACTERA Liquid Wound Dressing,10ml/BOT |  |  |  | 97406E | 3 敷料 | 1 | 3 | ＢＯＴ | 婦女醫學部 | 0 | 1 | 衛部醫器製壹 | 008620 | 2025-09-29 | BAO GENG BIOTECHNOLO | TAIWAN | 鼎宬藥業有限公司 | 2026-06-30 | SP12172
3360 | I4022011522M000 | 快可敷片 | Quikclot Dressing,7.6cmX3.7m | #487,"Z-Medica" |  | WDZ011522001 | 97362F | 3 敷料 | 1 | 3 | 片 | 心臟血管外科 | 13 | 196 | 衛署醫器輸壹 | 011522 | 2027-03-22 | Z-MEDICA | USA | 美立�生物科技有限公司 | 2024-06-30 | SP10444
3361 | I4022015571M000 | 放療救援疼痛舒解凝膠－條狀包裝２３６ｍｌ | Radiation Rescue Pain Relieving Gel | (Non-sterile) 236ml,236ml/Tube |  |  | 97178G |  | 1 | 3 | 條 | 一般外科 | 1 | 19 | 衛部醫器輸壹 | 015571 | 2025-08-11 | Biomet | USA | 大道國際企業有限公司 | 2024-06-30 | SP10444
3362 | I4022016900M002 | 水凝膠敷料（滅菌）１０ｘ２０ｃｍ | HydroTac transparent hydrogel dressing | (Sterile) 10x20cm #685927 |  |  | 97387E | 3 敷料 | 1 | 3 | ＥＡ | 骨科部 | 2 | 24 | 衛部醫器輸壹 | 016900 | 2026-08-17 | PAUL HARTMANN AG | GERMANY | 裕利股份有限公司 | 2024-06-30 | SP10456
3363 | I4022016900M008 | 水凝膠敷料６．５ｘ１０╱８ｘ８ｃｍ | HydroTac transparent hydrogel dressing | (Sterile) 6.5x10cm,8x8cm #685928/685925 |  |  | 97385G | 3 敷料 | 1 | 3 | ＥＡ | 骨科部 | 0 | 20 | 衛部醫器輸壹 | 016900 | 2026-08-17 | PAUL HARTMANN AG | GERMANY | 裕利股份有限公司 | 2024-06-30 | SP10456
3364 | I4022016900M020 | 水凝膠敷料（滅菌）２０ｘ２０ｃｍ | HydroTac transparent hydrogel dressing | (Sterile) 20x20cm #685908 |  |  | 97384H | 3 敷料 | 1 | 3 | ＥＡ | 過敏免疫風濕 | 0 | -9 | 衛部醫器輸壹 | 016900 | 2026-08-17 | PAUL HARTMANN AG | GERMANY | 裕利股份有限公司 | 2024-06-30 | SP10456
3365 | I4022019243ME00 | 傷口敷料墊(滅菌) 5.5cm | HydroClean wound dressing pad (Sterile) | 5.5cm #609224 |  |  | 94078C | 3 敷料 | 1 | 3 | ＰＣ | 外傷醫學科 | 17 | 230 | 衛部醫器輸壹 | 019243 | 2023-06-28 | IVF HARTMANN AG | SWITZERLAND | 裕利股份有限公司 | 2024-06-30 | SP11241
3366 | I4022019243ME01 | 傷口敷料墊(滅菌) 10x10cm | HydroClean wound dressing pad (Sterile) | 10x10cm #609228 |  |  | 94079B | 3 敷料 | 1 | 3 | ＰＣ | 外傷醫學科 | 3 | 49 | 衛部醫器輸壹 | 019243 | 2023-06-28 | IVF HARTMANN AG | SWITZERLAND | 裕利股份有限公司 | 2024-06-30 | SP11241
3367 | I4022019243ME02 | 傷口敷料墊(滅菌) 8x14cm | HydroClean wound dressing pad (Sterile) | 8x14cm #609230 |  |  | 94080H | 3 敷料 | 1 | 3 | ＰＣ | 重建整形外科 | 1 | 14 | 衛部醫器輸壹 | 019243 | 2023-06-28 | IVF HARTMANN AG | SWITZERLAND | 裕利股份有限公司 | 2024-06-30 | SP11241
3368 | I4022019243ME03 | 傷口敷料墊(滅菌5.5cm cavity | HydroClean wound dressing pad (Sterile) | 5.5cm cavity #609006 |  |  | 94081G | 3 敷料 | 1 | 3 | ＰＣ | 重建整形外科 | 3 | 51 | 衛部醫器輸壹 | 019243 | 2023-06-28 | IVF HARTMANN AG | SWITZERLAND | 裕利股份有限公司 | 2024-06-30 | SP11241
3369 | I4022019243ME04 | 傷口敷料墊(滅菌)10cm cavity | HydroClean wound dressing pad (Sterile) | 10cm cavity #609012 |  |  | 94082F | 3 敷料 | 1 | 3 | ＰＣ | 重建整形外科 | 0 | 10 | 衛部醫器輸壹 | 019243 | 2023-06-28 | IVF HARTMANN AG | SWITZERLAND | 裕利股份有限公司 | 2024-06-30 | SP11241
3370 | I4022027408H000 | 含銀軟膏敷料 １０ｘ２０ｃｍ | AG Silver Dressing 10x20cm #499575 |  |  | WDD0899572HN | 97189C | 3 敷料 | 1 | 3 | ＥＡ | 重建整形外科 | 29 | 395 | 衛部醫器輸 | 027408 | 2025-06-01 | PAUL HARTMANN AG | GERMANY | 裕利股份有限公司 | 2026-06-30 | SP12221
3371 | I4022027408H010 | 含銀軟膏敷料 １０ｘ１０ｃｍ | AG Silver Dressing 10x10cm #499573 |  |  | WDD0899571HN | 97188D | 3 敷料 | 1 | 3 | ＥＡ | 重建整形外科 | 2 | 32 | 衛部醫器輸 | 027408 | 2025-06-01 | PAUL HARTMANN AG | GERMANY | 裕利股份有限公司 | 2026-06-30 | SP12221
3372 | I4025004417M000 | 疤痕貼片５ｘ１４ｃｍ－赫麗敷 | Dressing,5*14cm,Scar Care,5's/Bx | "HeraDerm",#HD-SC03,(Non-sterile) |  |  | 97331F | 3 敷料 | 1 | 3 | ＰＣ | 婦女醫學部 | 13 | 156 | 衛署醫器製壹 | 004417 | 2027-12-07 | AMED | TAIWAN | 安美得生醫股份有限公司 | 2025-06-30 | SP12029
3373 | I4025004417M001 | 疤痕貼片６ｘ１９．５ｃｍ－赫麗敷 | Dressing,6*19.5cm,Scar Care,5's/Bx | "HeraDerm",#HD-SC05,(Non-sterile) |  |  | 97332E | 3 敷料 | 1 | 3 | ＰＣ | 婦女醫學部 | 41 | 502 | 衛署醫器製壹 | 004417 | 2027-12-07 | AMED | TAIWAN | 安美得生醫股份有限公司 | 2025-06-30 | SP12029
3374 | I4025004417M002 | 疤痕貼片７ｘ１０ｃｍ－赫麗敷 | Dressing,7*10cm,Scar Care,5's/Bx | "HeraDerm",#HD-SC06,(Non-sterile) |  |  | 97333D | 3 敷料 | 1 | 3 | ＰＣ | 婦女醫學部 | 4 | 50 | 衛署醫器製壹 | 004417 | 2027-12-07 | AMED | TAIWAN | 安美得生醫股份有限公司 | 2025-06-30 | SP12029
3375 | I4025004417M005 | 疤痕貼片５ｘ５ｃｍ－赫麗敷 | Dressing,5*5cm Scar Care Dressing,5's/Bx | "HeraDerm",#HD-SC02,(Non-sterile) |  |  | 97330G | 3 敷料 | 1 | 3 | ＰＣ | 婦女醫學部 | 160 | 1924 | 衛署醫器製壹 | 004417 | 2027-12-07 | AMED | TAIWAN | 安美得生醫股份有限公司 | 2025-06-30 | SP12029
3376 | I4025005482ME00 | 維凝敷矽膠疤痕貼片-攜回使用 | WellDerm Silicone Scar-care Dressing | #WDS003/ 3.2x3.2cm,4EA/BOX |  |  | 94075F | 3 敷料 | 1 | 3 | ＥＡ | 婦女醫學部 | 19 | 228 | 衛部醫器製壹 | 005482 | 2024-12-02 | SAMPEEN | TAIWAN | 唯鼎生醫股份有限公司 | 2025-06-30 | SP11239
3377 | I4025005482ME01 | 維凝敷矽膠疤痕貼片3x16cm-攜回使用 | WellDerm Silicone Scar-care Dressing | #WDS002/ 3x16cm,4EA/BOX |  |  | 94076E | 3 敷料 | 1 | 3 | ＥＡ | 婦女醫學部 | 87 | 1054 | 衛部醫器製壹 | 005482 | 2024-12-02 | SAMPEEN | TAIWAN | 唯鼎生醫股份有限公司 | 2025-06-30 | SP11239
3378 | I4025005934M000 | 疤痕護理矽膠筆（未滅菌）９．２ｇ | Silicone Stick (Non-sterile)9.2g | #Sp-200-1 |  |  | 97380B | 3 敷料 | 1 | 3 | ＥＡ | 外傷醫學科 | 5 | 86 | 衛部醫器製壹 | 005934 | 2025-11-09 | BENQ | TAIWAN | 明基材料股份有限公司 | 2024-06-30 | SP10456
3379 | I4025005934M004 | 疤痕護理矽膠筆 （未滅菌） ４ｇ | Silicone Stick (Non-sterile)4g#Sp-200-2 |  |  |  | 97379F | 3 敷料 | 1 | 3 | ＥＡ | 急診部 | 1 | 44 | 衛部醫器製壹 | 005934 | 2025-11-09 | BENQ | TAIWAN | 明基材料股份有限公司 | 2024-06-30 | SP10456
3380 | I4025006152M000 | 美縫疤痕護理膠片４ｘ３０ｃｍ | Mepiform Self-adherent Soft Silicon Dres | -sing,4x30cm,#293600,for Scar Care,5'EA/Box |  |  | 97222C | 3 敷料 | 1 | 3 | ＥＡ | 婦女醫學部 | 10 | 141 | 衛署醫器輸壹 | 006152 | 2027-09-14 | Molnlycke | FINLAND | 歐強國際有限公司 | 2025-06-30 | SP12031
3381 | I4025006876M000 | 疤痕凝膠（含醫療用矽膠）４０ｍｌ | Gel,Silicon,40ml/Box | Froika Scar gel |  |  | 97242G | 3 敷料 | 1 | 3 | ＢＯＸ | 重建整形外科 | 2 | 41 | 衛署醫器輸壹 | 006876 | 2023-07-08 | FROIMED Single | Greece | 汎宇藥業股份有限公司 | 2024-06-30 | SP10456
3382 | I4025017441M015 | 疤痕護理凝膠１５ｇ（未滅菌） | Silicone gel (Non-sterile),15g #DA15 |  |  |  | 97367A | 3 敷料 | 1 | 3 | 條 | 一般外科 | 1 | 18 | 衛部醫器輸壹 | 017441 | 2027-01-19 | SUNGJI MEDICAL CO. | KOREA | 和豐國際行銷股份有限公司 | 2025-06-30 | SP12029
3383 | I4040000120P000 | 紙帽(手術女用,粉紅100個/包) | Cap,Surgical,Disposable,Round, | 20G/M2,100's/pkg #YJ-11 | =>I4040004323P000 |  |  |  | 1 | 1 | ＰＫＧ | 一Ο二病房 | 116 | 1703 | 衛署醫器陸輸壹 | 000120 | 2024-12-15 | XianTao | China | 益江企業股份有限公司 | 2024-12-31 | VP11005
3384 | I4040000120P001 | 紙帽(手術女用,綠色100個/包) | Cap,Surgical,Disposable,Green, | 100'S/PKG,20G/m2 #YJ-11 | =>I4040004323P001 |  |  |  | 1 | 1 | ＰＫＧ | 急診護理站 | 151 | 1975 | 衛署醫器陸輸壹 | 000120 | 2026-03-01 | XianTao | China | 益江企業股份有限公司 | 2024-12-31 | VP11005
3385 | I40400004740001 | 一次性使用手術衣（加長加強防水） | Wider Surgical Gown Extra-Protecion | w/Towels #BC9579L,1'S/PKG |  |  |  |  | 2 | 2 | ＥＡ | 手術室 | 80 | 960 | 衛署醫器陸輸 | 000474 | 2027-11-18
3386 | I40400004740002 | 無菌手術包（拋棄式一次性） | Barrier,Surgical Gown,1's/pkg,#BC9551 | [5 empty] | 1 | 1 | ＰＫＧ | 產房 | 22 | 283 | 衛署醫器陸輸 | 000474 | 2027-11-18 | Dongguan Shin-Yi | China | 英屬維京群島商亞太醫聯股份有限 | 2024-12-31 | VA1101
3387 | I40400004740004 | 無菌手術包（拋棄式一次性） | Barrier,Surgical Gown,1's/pkg #BC9551L | [5 empty] | 1 | 1 | ＰＫＧ | 手術室 | 94 | 1130 | 衛署醫器陸輸 | 000474 | 2027-11-08 | Dongguan Shin-Yi | China | 英屬維京群島商亞太醫聯股份有限 | 2024-12-31 | VA1101
3388 | I4040000717P000 | 紙帽（手術丟棄式男用，綠色２０Ｇ╱㎡） | Cap,Surgical,Disp,Green,100'S/PKG | 20G/m2 |  |  |  |  | 1 | 1 | ＰＫＧ | 手術室 | 19 | 235 | 衛署醫器製壹 | 000717 | 2025-11-16
3389 | I4040000836P001 | 不織布鞋套 | Cover Shoe,50'PR/PKG,(P.P), | #XCM036/50PR/PKG,10PKG/CS |  |  |  |  | 1 | 1 | ＰＲ | 手術室 | 6342 | 76200 | 衛署醫器陸輸壹 | 000836 | 2024-12-07 | SWORD XIANTAO DISPOS | China | 翰飛實業有限公司 | 2024-12-31 | VA1101
3390 | I40400009720000 | 紙袖套，無菌 | Sleeve,Cover Paper,Sterile,1'S/PKG | [5 empty] | 1 | 1 | ＰＫＧ | 手術室 | 127 | 1550 | 衛署醫器製壹 | 000972 | 2026-02-13 | GMTH / SUPER UPSTAST | TAIWAN | 卓和企業股份有限公司 | 2024-12-31 | SP11190
3391 | I4040001029P001 | 防水性隔離衣（未滅菌） | Isolation Gown =>I40400116490000 | (Non-Sterile),#SFWGGW842R10件/袋,5袋/箱 |  |  |  |  | 0 | 2 | 件 | 一０三病房 | 140 | 1750 | 衛署醫器陸輸壹 | 001029 | 2025-08-23
3392 | I40400016620000 | 不織布袖套（螺紋袖，未滅菌） | Sleeve Cover,Non-Woven,Surgical,1'S/PKG |  |  |  | 00000 |  | 2 | 2 | ＰＫＧ | 醫學教學科 | 173 | 2100 | 衛署器陸輸壹 | 001662 | 2025-06-18
3393 | I40400016620001 | 工作服（不織布，拋棄式） | Biocover,Plastic,Isolation,#BC9591 | ,73"+-2",42"+-2",37"+-2" (C085202021) | Disposable Medical Gowns |  |  |  | 2 | 2 | ＥＡ | 病理科 | 140 | 1700 | 衛醫器陸輸壹 | 001662 | 2027-06-18
3394 | I4040001664ME00 | N95防護口罩（摺疊式) | Mask,Protective,Pulmonar,#F820,25'S/BOX |  |  |  | 99574G |  | 2 | 1 | ＥＡ | 一Ο二病房 | 2260 | 27400 | 衛署醫器陸輸壹 | 001664 | 2027-06-18 | WEINI TECHNOLOGY | China | 觀達股份有限公司 | 2024-12-31 | SP12005
3395 | I40400020720000 | Ｎ９５防護口罩（摺疊式） | Mask,Aero Pro,Niosh N95,30'S/BOX #AP0708 | [5 empty] | 1 | 1 | ＥＡ | 急診護理站 | 1962 | 23705 | 衛署醫器製 | 002072 | 2026-10-13 | AERO PRO | TAIWAN | 舜堡興業股份有限公司 | 2024-12-31 | SP12185
3396 | I4040002234P001 | 不織布鞋套 | Cover Shoe,50'PR/PKG,=>I4040000836P001 | (P.P),#GK-PC-SC45SD003 | =>G558085005 |  |  |  | 0 | 2 | ＰＲ | 手術室 | 1551 | 18700 | 衛部醫器陸輸壹 | 002234 | 2024-10-02 | SWORD XIANTAO DISPOS | China | 觀達股份有限公司 | 2024-12-31 | SP11190
3397 | I40400022660000 | 防水袖套（淋膜、止滑設計） | Sleeve Cover,Coating #TP09 | [5 empty] | 2 | 2 | ＣＳ | 病理科 | 83 | 1000 | 衛部醫器陸輸壹 | 002266 | 2024-11-13
3398 | I4040002548P000 | 平面醫用口罩耳掛式（Ｉ）－公費 | Mask,Protective (I), | Ear Loop (Free)50'S/Box,Level I |  |  |  |  | 0 | 2 | ＢＯＸ | 急診護理站 | 22 | 362 | 衛署醫器製壹 | 002548 | 2024-07-28
3399 | I4040003177P002 | 外科手術口罩 （耳掛）第二級－醫療人員 | Surgical Mask,50'S/Box,Level 2 | [5 empty] | 1 | 1 | ＢＯＸ | 急診護理站 | 939 | 11843 | 衛署醫器製 | 003177 | 2025-12-17 | MOTEX | TAIWAN | 宣德醫材科技股份有限公司 | 2024-12-31 | SP12048
3400 | I4040003462P000 | 外科手術口罩（綁帶）第二級－醫療人員 | Mask,Surgical, =>I4040006674P002 | Level 2,50'S/Box |  |  |  |  | 2 | 2 | ＢＯＸ | 手術室 | 6 | 101 | 衛署醫器製 | 003462 | 2026-09-26
3401 | I40400038520000 | 調劑防護衣Ｍ（防護衣╱包布╱紙╱擦手巾） | Protective Gown for the Preparation M | #AH9585C, 1'S/Pkg, 40Pks/CTN |  |  |  |  | 1 | 2 | ＥＡ | 癌症藥局 | 10 | 120 | 衛署醫器製壹 | 003852 | 2026-11-23 | BIOCOVER | TAIWAN | 英屬維京群島商亞太醫聯股份有限 | 2024-06-30 | SP11088
3402 | I40400038520001 | 調劑防護衣Ｌ（防護衣╱包布╱紙╱擦手巾） | Protective Gown for the Preparation L | #AH9585CL, 1'S/Pkg, 40Pks/CTN |  |  |  |  | 1 | 2 | ＥＡ | 癌症藥局 | 13 | 160 | 衛署醫器製壹 | 003852 | 2026-11-23 | BIOCOVER | TAIWAN | 英屬維京群島商亞太醫聯股份有限 | 2024-06-30 | SP11088
3403 | I4040003886P000 | Ｎ９５防護口罩（摺疊式）千倍康-公撥無償 | Mask,Aero Pro,Niosh N95=>I4040001664ME00 | ,20'S/BOX #F550 Surgical N95 Respirator |  |  |  |  | 1 | 1 | ＥＡ | 一０三病房 | 40 | 500 | 衛署醫器製 | 003886 | 2027-12-22
3404 | I4040004480P000 | 全罩式防護面罩（防疫物資） | SafeWear Full Face Shield | ,#2033,30'S//Box,4Box/CS |  |  |  |  | 1 | 1 | ＥＡ | 一Ο二病房 | 2740 | 33060 | 衛部醫器陸輸壹 | 004480 | 2025-10-26 | A.R. Medicom | China | 台灣麥迪康有限公司 | 2024-12-31 | VA1101
3405 | I4040006674P002 | 外科手術口罩（綁帶）第二級－醫療人員 | Surgical Masks, Level 2,50'S/PKG,Blue | #T2115 |  |  |  |  | 1 | 1 | ＢＯＸ | 手術室 | 245 | 3149 | 衛部醫器製 | 006674 | 2025-03-10 | MEDICOM | TAIWAN | 台灣麥迪康有限公司 | 2024-12-31 | VA1101
3406 | I4040007168P002 | 外科口罩（耳掛）第二級－醫療人員 | Surgical Mask,50'S/Box=>I4040003177P002 | ,Level 2 #CSG-SA |  |  |  |  | 0 | 2 | ＢＯＸ | 復健醫學部 | 161 | 2436 | 衛部醫器製 | 007168 | 2026-07-21 | Lily | TAIWAN | 明基三豐醫療器材股份有限公司 | 2024-12-31 | VP11002
3407 | I40400076270000 | N95防護醫用口罩(公撥，未滅菌杯狀) | Mask,Particulate Respirator N95,20'S/BOX | 3M #8210 |  |  |  |  | 2 | 2 | ＥＡ | 胃腸肝膽科 | 70 | 840 | 衛署醫器輸壹 | 007627 | 2024-04-07
3408 | I40400079570000 | 活性碳口罩(以50個一袋撥發) | Cover,Mouth Activated Carbon,50'S/Box | [5 empty] | 1 | 1 | ＥＡ | 病理科 | 459 | 5550 | 衛部醫器製壹 | 007957 | 2024-09-18 | 日昇 | TAIWAN | 富存貿易有限公司 | 2024-06-30 | SP11022
3409 | I4040008838P000 | 防靜電醫療防護隔離衣（未滅菌） | [6 empty] | 2 | 1 | 件 | 實驗動物中心 | 79 | 949 | 衛部醫器製壹 | 008838 | 2026-01-22
3410 | I4040009048P001 | “保盾”醫療口罩(捐贈)耳掛第1級 | Medical Mask,10'S/Box,Level 1 | [5 empty] | 0 | 2 | ＢＯＸ | 手術室 | 8 | 100 | 衛部醫器製壹 | 009048 | 2026-04-23
3411 | I40400116490000 | 防潑水隔離衣(未滅菌) | Barrier,Protective#GK-115B30K;GK-120B25K | P.E Spun, 30±5G, L:130±10CM |  |  |  |  | 1 | 1 | 件 | 一Ο二病房 | 5226 | 62930 | 衛署醫器輸壹 | 011649 | 2027-04-30 | COSMOSWAY | KOREA | 觀達股份有限公司 | 2024-12-31 | VA1101
3412 | I42000000690001 | 直型塑膠胸管，無菌，３２Ｆｒ． | Cath. Thoracic Straight,32Fr. | #112946 |  |  |  |  | 1 | 1 | ＥＡ | 手術室 | 5 | 73 | 衛署醫器製壹 | 000069 | 2025-06-14 | PAHSCO | TAIWAN | 太平洋醫材股份有限公司 | 2024-12-31 | VA1101
3413 | I42000000690028 | 彎型塑膠胸管（無菌）２８Ｆｒ． | Cath. Thoracic Angle,28Fr.,(#I13094) | [5 empty] | 1 | 1 | ＥＡ | 手術室 | 1 | 20 | 衛署醫器製壹 | 000069 | 2025-06-14 | PAHSCO | TAIWAN | 太平洋醫材股份有限公司 | 2024-12-31 | VA1101
3414 | I42000000690032 | 彎型塑膠胸管（無菌）３２Ｆｒ． | Cath. Thoracic Angle,32Fr.,(#I13095) | [5 empty] | 1 | 1 | ＥＡ | 手術室 | 21 | 261 | 衛署醫器製壹 | 000069 | 2025-06-14 | PAHSCO | TAIWAN | 太平洋醫材股份有限公司 | 2024-12-31 | VA1101
3415 | I4200000233H000 | 經皮引流導管針組（滅菌） | Drainage Catheter Needle Set(Sterile) | #DTVN-4.0-20XT-7.0;10-YUEH,DTVN-5.0-19-7.0/10/15/ | 20-YUEH/ Fr:4;5FR,Needle:19;20G,L:7;10;15;20cm | CDP01DTVN1CK | 90348E |  | 1 | 3 | ＳＥＴ | 放射線部 | 0 | 1 | 衛署醫器輸壹 | 000233 | 2025-07-11 | COOK | USA | 台灣曲克股份有限公司 | 2025-06-30 | SP12029
3416 | I42000007030000 | 矽質引流管（無菌）10＃ | Tube,Drain Silicone Penrose10mm#PN-84310 | INTRODUCTION DRAINAGE CATHETER AND ACCESSORIES (Sterile)/10mm(3/8"),L:300mm |  |  |  |  | 1 | 1 | ＥＡ | 手術室 | 13 | 170 | 衛署醫器製壹 | 000703 | 2025-11-15 | BESMED | TAIWAN | 貝斯美德股份有限公司 | 2024-06-30 | SP10426
3417 | I42000007030006 | 矽質引流管（無菌）６＃ | Tube,Drain Silicone Penrose 6mm#PN-84306 | INTRODUCTION DRAINAGE CATHETER AND ACCESSORIES (Sterile)/6mm(1/4"),L:300mm |  |  |  |  | 1 | 1 | ＥＡ | 手術室 | 94 | 1172 | 衛署醫器製壹 | 000703 | 2025-11-15 | BESMED | TAIWAN | 貝斯美德股份有限公司 | 2024-06-30 | SP10426
3418 | I42000007030008 | 矽質引流管（無菌）8＃ | Tube,Drain Silicone Penrose 8mm#PN-84308 | INTRODUCTION DRAINAGE CATHETER AND ACCESSORIES (Sterile)/8mm(1/3"),L:300mm |  |  |  |  | 1 | 1 | ＥＡ | 手術室 | 37 | 456 | 衛署醫器製壹 | 000703 | 2025-11-15 | BESMED | TAIWAN | 貝斯美德股份有限公司 | 2024-06-30 | SP10426
3419 | I4200000703H125 | 矽質引流球（上出口/旋鈕）125ml | INTRODUCTION DRAINAGE CATHETER AND | ACCESSORIES (Sterile)125ml #CW-1S100 |  | CDD06CW1S1EF | 90470I |  | 1 | 1 | ＥＡ | 手術室 | 175 | 2146 | 衛署醫器製壹 | 000703 | 2025-11-15 | BESMED | TAIWAN | 貝斯美德股份有限公司 | 2024-06-30 | SP12108
3420 | I42000026440016 | 直型塑膠胸管，無菌１６Ｆｒ | Cath. Thoracic Straight,16Fr. | #3122-016S |  |  |  |  | 2 | 2 | ＥＡ | 心臟血管外科 | 2 | 30 | 衛署醫器輸壹 | 002644 | 2026-02-20
3421 | I42000026440020 | 彎型塑膠胸管，無菌２０Ｆｒ | Cath. Thoracic Angle,20Fr.,#209-20 | #3122-120 |  |  |  |  | 1 | 2 | ＥＡ | 心臟血管外科 | 0 | 10 | 衛署醫器輸壹 | 002644 | 2026-02-20 | SEWOON | KOREA | 明惠貿易股份有限公司 | 2024-12-31 | VA1101
3422 | I42000026440036 | 直型塑膠胸管，無菌３６Ｆｒ | Cath. Thoracic St.36Fr.,#3122-036 | [5 empty] | 1 | 1 | ＥＡ | 手術室 | 19 | 239 | 衛署醫器輸壹 | 002644 | 2026-02-20 | SEWOON | KOREA | 明惠貿易股份有限公司 | 2024-12-31 | VA1101
3423 | I4200003364H015 | 連接管（滅菌） | Connecting tubes (Sterile),15CM | #CTU-015+ CTU-ST |  | CEE01CTU154Q | 90382I |  | 1 | 1 | ＳＥＴ | 胸腔外科 | 31 | 448 | 衛部醫器陸輸壹 | 003364 | 2028-02-12 | CONOD MEDICAL | China | 春菖貿易有限公司 | 2025-06-30 | SP12029
3424 | I4200004144H000 | 矽膠Ｔ型引流管 | T-Drainage Tube (Sterile) ,3-8mm,9-24Fr | #2206-003:008 |  | CDD0122060WN | 90199I |  | 2 | 2 | ＥＡ | 一般外科 | 0 | 10 | 衛署醫器輸壹 | 004144 | 2025-04-21
3425 | I42000047400000 | 外用沖洗套（滅菌） | Irrigation Tubing Set, | For S311030114-148 |  |  |  |  | 2 | 2 | ＥＡ | 牙周病科 | 3 | 50 | 衛部醫器製壹 | 004740 | 2028-07-29
3426 | I4200005093H010 | 全矽質引流圓管１０ＦＲ，附穿刺針 | Closed Wound Drainage 10Fr System#S33515 | Silicone Vac Drainage &Trocar |  | CDD0550930P2 | 90222B |  | 1 | 1 | ＥＡ | 手術室 | 102 | 1238 | 衛部醫器製壹 | 005093 | 2029-03-03 | PAHSCO | TAIWAN | 太平洋醫材股份有限公司 | 2024-12-31 | VA1101
3427 | I4200005093H015 | 全矽質引流圓管１５ＦＲ，附穿刺針 | Closed Wound Drainage 15FR System#S33516 | Silicone Vac Drainage &Trocar,15FR |  | CDD0550930P2 | 90222B |  | 1 | 1 | ＥＡ | 手術室 | 49 | 604 | 衛部醫器製壹 | 005093 | 2024-03-03 | PAHSCO | TAIWAN | 太平洋醫材股份有限公司 | 2024-12-31 | VA1101
3428 | I4200005093H019 | 全矽質引流圓管１９ＦＲ，附穿刺針 | Closed Wound Drainage 19FR System#S33517 | Silicone Vac Drainage &Trocar,19FR |  | CDD0530502P2 | 90222B |  | 1 | 1 | ＥＡ | 手術室 | 128 | 1552 | 衛部醫器製壹 | 005093 | 2029-03-03 | PAHSCO | TAIWAN | 太平洋醫材股份有限公司 | 2024-12-31 | VA1101
3429 | I42000051620000 | 沖洗套（關節鏡） | Tube Set,Irrigation,Arthroscopy | #P09401 |  |  |  |  | 2 | 2 | ＥＡ | 骨科部 | 7 | 84 | 衛部醫器製壹 | 005162 | 2024-03-19
3430 | I4200013354M000 | 手術沖洗及吸引套管組 | Disposable Suction & Irrigation Tubing | Set # 031217,031717,031119,031247 |  | CDY013354001 | 93129I |  | 2 | 2 | ＳＥＴ |  | 1 | 20 | 衛部醫器輸壹 | 013354 | 2023-08-09
3431 | I4300009808H000 | 血管扣夾Ｌ | Hem-o-lok ligating clips #L/6'Clips/Cart | #544240,14CR/BOX,6'Clips/Cart | (107.10.5 meeting) | SCV05HLMMLTX | 99463F | 5 縫合結紮類 | 1 | 1 | 釘 | 泌尿外科 | 445 | 5370 | 衛署醫器輸 | 009808 | 2027-01-17 | Teleflex Medical | MEXICO | 裕利股份有限公司 | 2026-06-30 | SP12222
3432 | I4300009808H001 | 血管扣夾ＸＬ | Hemolok ligating clips,XL,14Cart/BOX | 6'S/Cart(#544250),3'S/Cart(#544253) |  | SCV05HLXL1TX | 96907F | 5 縫合結紮類 | 1 | 2 | 釘 | 泌尿外科 | 28 | 336 | 衛署醫器輸 | 009808 | 2027-01-17 | Teleflex Medical | MEXICO | 裕利股份有限公司 | 2026-06-30 | SP12222
3433 | I4300009808H002 | 血管扣夾ＭＬ | Hem-o-lok ligating clips #ML | #544230,14CR/BOX,6'Clips/Cart | (107.10.5 meeting) | SCV05HLMMLTX | 99463F | 5 縫合結紮類 | 1 | 1 | 釘 | 泌尿外科 | 299 | 3594 | 衛署醫器輸 | 009808 | 2027-01-17 | Teleflex Medical | MEXICO | 裕利股份有限公司 | 2026-06-30 | SP12222
3434 | I4300009808H003 | 血管扣夾Ｍ | Hem-o-lok ligating clips #M | #544220,14CR/BOX,6'Clips/Cart | (107.10.5 meeting) | SCV05HLMMLTX | 99463F | 5 縫合結紮類 | 1 | 1 | 釘 | 一般外科 | 7 | 84 | 衛署醫器輸 | 009808 | 2027-01-17 | Teleflex Medical | MEXICO | 裕利股份有限公司 | 2026-06-30 | SP12222
3435 | I4300010735H015 | 內視鏡連發式自動血管夾 | Clip,Endo,Applier L,#176625,15'Clip/EA |  |  | SCV03625LL2C | 93075C | 5 縫合結紮類 | 1 | 3 | 匣 | 大腸直腸外科 | 3 | 44 | 衛署醫器輸 | 010735 | 2024-06-30 | COVIDIEN | Dominican | 集康國際股份有限公司 | 2024-06-30 | SP10432
3436 | I4300010735H020 | 內視鏡連發式自動血管夾 | Endo Clip Single Use Clip Applier, | 20'Clip/EA #176657 |  | SCV03615ML2C | 93074D | 5 縫合結紮類 | 1 | 3 | 匣 | 胸腔外科 | 3 | 40 | 衛署醫器輸 | 010735 | 2024-06-30 | COVIDIEN | Dominican | 集康國際股份有限公司 | 2026-06-30 | SP12222
3437 | I4300024639H000 | 金屬血管夾（Ｍｉｃｒｏ）（Ｓ） | Horizon Metal Ligating Clips(Micro)(S), | #005200/001200, 6 Clips/Cart | Teleflex/MEXICO | SCV0101200TX | 96763B | 5 縫合結紮類 | 1 | 2 | ＣＬＩ | 手術室 | 2700 | 32400 | 衛署醫器輸 | 024639 | 2028-01-30 | HUDSON | MEXICO | 裕利股份有限公司 | 2026-06-30 | SP12222
3438 | I4300024639H001 | 金屬血管夾（Ｍ） | Horizon Metal Ligating Clips(M), #002200 | #002200, 6 Clips/Cart | Teleflex/MEXICO | SCV0102200TX | 96764A | 5 縫合結紮類 | 1 | 2 | ＣＬＩ | 手術室 | 2325 | 27900 | 衛署醫器輸 | 024639 | 2028-01-30 | HUDSON | MEXICO | 裕利股份有限公司 | 2026-06-30 | SP12222
3439 | I4300024639H002 | 金屬血管夾（Ｍ－Ｌ） | Horizon Metal Ligating Clips, #003200 | 6 Clips/Cart, Medium~Large |  | SCV0103200TX | 96765J | 5 縫合結紮類 | 1 | 1 | ＣＬＩ | 手術室 | 888 | 10662 | 衛署醫器輸 | 024639 | 2028-01-30 | HUDSON | MEXICO | 裕利股份有限公司 | 2026-06-30 | SP12222
3440 | I4300029450H000 | 喜諾馬克優特乳房組織標記 | SenoMark Ultra Breast Tissue Markers, | 7G;10G #SMEC7R;SMEC10R |  | TKP0529450BA | 90132D | I | 1 | 3 | ＳＥＴ | 放射線部 | 0 | 9 | 衛部醫器輸 | 029450 | 2027-02-18 | BARD PERIPHERAL VAS. | USA | 巴德股份有限公司 | 2025-06-30 | SP12110
3441 | I4300030671H000 | 優得可特爾乳房組織標記 | UltraCor Twirl Breast Tissue Marker, | #UCTW17/ 17Gx10cm |  | TKP05UCT17BA | 90127B |  | 1 | 3 | ＳＥＴ | 放射線部 | 0 | 5 | 衛部醫器輸 | 030671 | 2028-01-04 | BARD | USA | 巴德股份有限公司 | 2025-06-30 | SP12029
3442 | I4300032855H000 | 乳房切片組織標記 | Biopsy Site Markers #TriMark TD13-09; | TriMark TD13-12;TriMark TD 36-09;TriMark TD36-12;TriMark TD 2S-13-09; | TriMark TD 2S-36-09;TriMark TD | TKP05328557V | 90129J |  | 1 | 3 | ＳＥＴ | 放射線部 | 1 | 16 | 衛部醫器輸 | 032855 | 2024-10-03 | ABBOTT | USA | 上鉅實業股份有限公司 | 2025-06-30 | SP12029
3443 | I4350025782M000 | 冷凍探針（低溫手術系統及其附件） | CryoProbe( Endocare Cryocare Surgical | System and accessories)#CVA2400RA,RS-17,RS-17L,PCS | -17R,RS-24,RS-24L,R3.8/L:13/15/23cm,D:1.7/2.4/3.8m |  | 90818I |  | 1 | 3 | ＥＡ | 放射線部 | 0 | 4 | 衛部醫器輸 | 025782 | 2024-02-14 | Healthtronics | USA | 信裕股份有限公司 | 2025-12-31 | MP11007
3444 | I43700005320002 | 經皮腎截石術大單（包布，大單，集液袋） | Sheet,Drape, PCNL, 120-302x160-335cm | #BC5291FC, 12'Pkg/CS, Percutaneous Nephrolithotomy |  |  |  |  | 1 | 2 | ＰＫＧ | 泌尿外科 | 9 | 108 | 衛署醫器陸輸 | 000532 | 2028-04-03 | Dongguan Shin-Yi | China | 英屬維京群島商亞太醫聯股份有限 | 2024-06-30 | SP10444
3445 | I43700005320003 | 手術巾包（開顱大單Ｅ附過濾篩集液袋） | Disposable Surgical Drapes and | Operation Pack(sterile)#BC4291E/ 20PKG/CTN |  |  |  |  | 1 | 2 | ＥＡ | 手術室 | 17 | 210 | 衛署醫器陸輸 | 000532 | 2028-04-23 | Dongguan Shin-Yi | China | 英屬維京群島商亞太醫聯股份有限 | 2024-06-30 | SP11074
3446 | I43700005320004 | 膀胱鏡檢包（含手術衣） | Barrier Cystoscopy Pack,1's/pkg.,#BC5223 |  |  |  | 00000 |  | 1 | 1 | ＰＫＧ | 手術室 | 16 | 200 | 衛署醫器陸輸 | 000532 | 2028-04-03
3447 | I43700005320005 | 剖腹產大單 | Barrier,Cesarean,Section Sheet,#BC6239 | ,1'S/PKG |  |  |  |  | 1 | 1 | ＰＫＧ | 手術室 | 44 | 541 | 衛署醫器陸輸 | 000532 | 2028-04-03 | Dongguan Shin-Yi | China | 英屬維京群島商亞太醫聯股份有限 | 2024-12-31 | VA1101
3448 | I43700005400000 | 消毒人工手術薄膜１０ｘ１４㎝，無菌 | Dressing Wound,10x14cm,50's/box,(OP-SITE | ),(#4975),(S&N) |  |  |  |  | 1 | 1 | ＢＯＸ | 手術室 | 17 | 254 | 衛部醫器陸輸 | 000540 | 2028-08-08 | Smith+Nephew | China | 明惠貿易股份有限公司 | 2024-12-31 | VA1101
3449 | I43700009060002 | 開刀巾，無菌，內圍３５ｘ３５ＣＭ | Incise Drapes,Inner =>I43700103970002 | 35x35CM,#CG3535,Sterile,10'S/BOX |  |  |  |  | 1 | 1 | ＥＡ | 手術室 | 38 | 480 | 衛部醫器陸輸 | 000906 | 2027-12-19
3450 | I43700014100050 | 紙洞巾，５０ｘ５０㎝，無菌 | Aperture Drape,Surgical,50x50cm | [5 empty] | 1 | 1 | ＥＡ | 癌症防治中心 | 970 | 11790 | 衛署醫器製 | 001410 | 2025-08-11
3451 | I4370003620M000 | 傷口撐開器（３－６ＣＭ） | Wound Retractor,#WR-80S, Incision:3-6CM | #WR-80S | "LAGIS" | CDZ003620003 | 93096F |  | 1 | 3 | ＥＡ | 婦女醫學部 | 1 | 14 | 衛署醫器製 | 003620 | 2027-03-21 | LAGIS | TAIWAN | 尚弋股份有限公司 | 2024-06-30 | SP10444
3452 | I4370003620M001 | 傷口撐開器 | Retractor,Wound Retractor | #WR-60ES,Incision:2CM-4CM | " LAGIS" | CDZ003620002 | 93591F |  | 1 | 3 | ＥＡ | 婦女醫學部 | 0 | 9 | 衛署醫器製 | 003620 | 2027-03-21 | LAGIS | TAIWAN | 尚弋股份有限公司 | 2024-06-30 | SP10444
3453 | I43700036470000 | 包裝包布(無菌鋪單) | Package Wrapping Paper,100PKG/CS | ,135x230cm #AH9260L |  |  |  |  | 2 | 2 | ＰＫＧ | 急診加護病房 | 5 | 60 | 衛署醫器製 | 003647 | 2027-05-14
3454 | I43700045170000 | 儀器與設備保護套 | Digital Thermometer Probe Cover100PC/BOX | 10cm #JZ-KBT-031 |  |  |  |  | 2 | 1 | ＰＣ | 產房 | 0 | 10 | 衛部醫器陸輸壹 | 004517 | 2026-04-29
3455 | I43700072460000 | 手術顯微鏡保護套（滅菌） | Microscope Drapes (Sterile) | #09-MK957/137cm*381cm |  |  |  |  | 1 | 1 | ＥＡ | 手術室 | 55 | 670 | 衛部醫器製壹 | 007246 | 2028-05-11 | GMTH | TAIWAN | 元和企業有限公司 | 2024-06-30 | SP11074
3456 | I43700072990000 | 屏風機罩７５ｘ９５ｘ０．０４ｃｍ | Cover,Isolation,Disposable #53-075095-04 | ,75x95x0.04cm (C085379003) |  |  |  |  | 2 | 2 | ＥＡ | 放射線部 | 12 | 150 | 衛部醫器製壹 | 007299 | 2028-06-11
3457 | I43700072990002 | 無菌屏風套（第三導管室機罩、無菌防塵） | Cover,Bag EO Sterile #53-110120-04 | ,110cmX120cmX0.04mm |  |  |  |  | 1 | 1 | ＥＡ | 心臟內科 | 283 | 3420 | 衛部醫器製壹 | 007299 | 2028-06-11 | JSM | TAIWAN | 吉生醫療器材有限公司 | 2025-06-30 | SP12030
3458 | I43700072990003 | 無菌保護套－圓形 | Sterile Instrument Cover 119cm(±2cm) x | 0.04mm(±0.01mcm) #53-000119-04 | (119cm x 0.04mm) |  |  |  | 1 | 1 | ＥＡ | 心臟內科 | 204 | 2460 | 衛部醫器製壹 | 007299 | 2028-06-11 | JSM | TAIWAN | 吉生醫療器材有限公司 | 2025-06-30 | SP12030
3459 | I43700072990004 | 無菌保護套－圓形 | Sterile Instrument Cover 129cm(±2cm) | x0.04mm (±0.01mm) #53-000129-04 |  |  |  |  | 1 | 2 | ＥＡ | 放射線部 | 437 | 5250 | 衛部醫器製壹 | 007299 | 2028-06-11 | JSM | TAIWAN | 吉生醫療器材有限公司 | 2025-06-30 | SP12030
3460 | I43700072990005 | 防護罩（圓形保護套，無菌） | Cover,Angio Ring,Sterile,88x0.04mm | #53-000088-04 |  |  |  |  | 1 | 2 | ＥＡ | 心臟內科 | 283 | 3400 | 衛部醫器製壹 | 007299 | 2028-06-11 | JSM | TAIWAN | 吉生醫療器材有限公司 | 2025-06-30 | SP12030
3461 | I43700072990006 | Ｘ光保護套（無菌） | Drape,X-ray & Mobile C-Arm,94cmx100cm, | 0.04mm #53-094100-06 |  |  |  |  | 1 | 1 | ＥＡ | 手術室 | 245 | 2960 | 衛部醫器製壹 | 007299 | 2028-06-11 | JSM | TAIWAN | 吉生醫療器材有限公司 | 2025-06-30 | SP12042
3462 | I43700091450000 | 一次性氣管內管探針保護套(未滅菌) | Single Use Tracheal Tube Stylet Sheath | (Non-Sterile) #TV-ISO01/ 37cm,ID:4.6mm ,OD:6.2mm,10EA/BOX |  |  |  |  | 1 | 1 | ＥＡ | 麻醉部 | 48 | 580 | 衛部醫器製壹 | 009145 | 2026-06-29 | Advance | TAIWAN | 亞仕丹企業有限公司 | 2025-06-30 | SP12257
3463 | I43700103970000 | 開刀巾（無菌，Ｕ型防水單）（無菌） | Drape,Incise,120cmx130cm,10ea/Box #1015 | (Steri-Drape) |  |  |  |  | 1 | 1 | ＢＯＸ | 手術室 | 15 | 186 | 衛署醫器輸 | 010397 | 2027-09-17 | 3M | USA | 裕利股份有限公司 | 2024-12-31 | VA1101
3464 | I43700103970001 | 開刀巾，無菌，外圍８２ｘ４５ｃｍ內圍６０ | Drape,Incice Large,82cmx45cm,#1050,10'S/ | BOX(Steri-Drape),Inner 60x45cm |  |  |  |  | 1 | 1 | ＥＡ | 手術室 | 90 | 1120 | 衛署醫器輸 | 010397 | 2027-09-17 | 3M | USA | 裕利股份有限公司 | 2024-12-31 | VA1101
3465 | I43700103970002 | 開刀巾，無菌，內圍３５ｘ３５ＣＭ | Drape Incice Medium,35x35cm,10'S/BOX | ,#1040(Steri-drape),Inner 35x35CM |  |  |  |  | 1 | 1 | ＥＡ | 手術室 | 157 | 1890 | 衛署醫器輸 | 010397 | 2027-09-17 | 3M | USA | 裕利股份有限公司 | 2024-12-31 | VA1101
3466 | I4370020435MX00 | da Vinci Xi 手臂無菌套 | da Vinci Xi Arm Drape #470015 |  |  | S11020435001 | 96601G |  | 1 | 1 | ＥＡ | 達文西手術系 | 93 | 1123 | 衛部醫器輸壹 | 020435 | 2024-05-10 | INTUITIVE | DOMINICAN | 瑞士商直覺股份有限公司台灣分公 | 2027-12-31 | SP11282
3467 | I4370020435MX01 | da Vinci Xi 中央柱無菌套 | da Vinci Xi Column Drape #470341 |  |  | S11020435002 | 96602F |  | 1 | 1 | ＥＡ | 達文西手術系 | 24 | 295 | 衛部醫器輸壹 | 020435 | 2024-05-10 | INTUITIVE | DOMINICAN | 瑞士商直覺股份有限公司台灣分公 | 2027-12-31 | SP11282
3468 | I4370028377M000 | 腹壁牽引器 ＸＳ | Retractor,Alexis Wound,XS #C8312,5'/Box | #C8312,C8313/ 1-4cm |  | TSZ028377006 | 96716D |  | 1 | 2 | ＥＡ | 胸腔外科 | 79 | 955 | 衛部醫器輸 | 028377 | 2026-04-18 | APPLIED MEDICAL | USA | 達勝有限公司 | 2024-06-30 | SP10386
3469 | I4370028377M001 | 腹壁牽引器－（Ｓ）Ｃ８３０１ | Retractor,Alexis Wound,S, #C8301,5's/Box | For 2.5-6cm Incisions, #C8301 |  | TSZ028377005 | 96709D |  | 1 | 3 | ＥＡ | 大腸直腸外科 | 13 | 170 | 衛部醫器輸 | 028377 | 2026-04-18 | APPLIED MEDICAL | USA | 達勝有限公司 | 2024-06-30 | SP10432
3470 | I4370028377M002 | 腹壁牽引器－（Ｍ）Ｃ８３０２ | Retractor,Alexis Wound,M, #C8302,5's/Box | For 5-9cm Incisions |  | TSZ028377004 | 96710J |  | 1 | 3 | ＥＡ | 大腸直腸外科 | 1 | 17 | 衛部醫器輸 | 028377 | 2026-04-18 | APPLIED MEDICAL | USA | 達勝有限公司 | 2024-06-30 | SP10432
3471 | I4370028377M003 | 腹壁牽引器－（Ｌ）Ｃ８３０３ | Retractor,Alexis Wound,L, #C8303,5's/Box | For 9-14cm Incisions |  | TSZ028377002 | 96711I |  | 1 | 3 | ＥＡ | 婦女醫學部 | 19 | 251 | 衛部醫器輸 | 028377 | 2026-04-18 | APPLIED MEDICAL | USA | 達勝有限公司 | 2024-06-30 | SP10432
3472 | I44000012170001 | 微波消融針(大於5CM)-設備無償 | Microwave Therapeutic Antennas | #ECO-100AI22;100AI5C;100AL11C;100CL8;100CL10; | ;100CL11;100CL11C/14G-15;20;25CM;16G-15;20CM |  | 90848J |  | 1 | 3 | ＥＡ | 婦女醫學部 | 0 | 1 | 衛部醫器陸輸 | 001217 | 2026-04-22 | ECO | China | 元澤科技有限公司 | 2024-12-31 | MP11018
3473 | I44000021120150 | 電燒頭－長刀片型１５０ｍｍ | Electrosurgical Pad & Pencil,150mm, | #80205-E15 (C142461021) |  |  |  |  | 2 | 2 | 支 | 滅菌品供應中 | 2 | 30 | 衛署醫器製 | 002112 | 2026-12-28
3474 | I4400002112I001 | 電極－加長型錐針型15cm | Electrosurgical Pad & Pencil,15cm, | #80203-E15 |  |  |  |  | 2 | 2 | 支 | 耳鼻喉頭頸部 | 0 | 10 | 衛署醫器製 | 002112 | 2026-12-28
3475 | I44000038010001 | 足控電刀筆（拋棄式） | Foot Control Electro-Surgical Pencil | -Disposable,For S311030113-115 #SW11100-BPFAS-T |  |  |  |  | 1 | 2 | ＳＥＴ | 手術室 | 175 | 2100 | 衛署醫器製 | 003801 | 2027-09-29 | SHINMED | TAIWAN | 大誼企業有限公司 | 2024-06-30 | SP11123
3476 | I4400010433H000 | 單極電燒筆 | Pen,Ablation Cardioblate Surgical,#60813 | ;60814 ;60831 |  | CXE0360811M4 | 91809D |  | 1 | 3 | ＥＡ | 心臟血管外科 | 0 | 9 | 衛署醫器輸 | 010433 | 2023-10-20 | Medtronic | USA | 詮德股份有限公司 | 2024-06-30 | SP11122
3477 | I4400011975I001 | 不沾黏雙極電燒鑷#20-1419AU | 77/8"(20cm)Yasargil Bayonet Non-stick | Bipolar Forceps,INS.,0.7mm #20-1419AU |  |  |  |  | 2 | 2 | ＥＡ | 耳鼻喉頭頸部 | 0 | 2 | 衛署醫器輸 | 011975 | 2025-09-19
3478 | I4400014031M000 | 電燒系統－汽化棒 | Orthopedic Procedure Electrosurgical Sys | tem-CoolCut Ablation#AR-9801,AR-9802M-45,AR-9802M- | 90,AR-9803-30,AR-9803-50,AR-9803-90,AR-9803A-30,AR | TKY014031W01 | 94671J |  | 1 | 3 | ＥＡ | 骨科部 | 0 | 8 | 衛署醫器輸 | 014031 | 2026-02-24 | ARTHREX | USA | 品頡實業有限公司 | 2024-06-30 | SP10411
3479 | I4400017079M000 | 軟顎手術用氣化棒 | Channelling Reflex Ultra 55 With | Integrated Cable, #EIC4855-01 |  | TKY017079008 | 98130J |  | 1 | 3 | ＥＡ | 耳鼻喉頭頸部 | 0 | 1 | 衛署醫器輸 | 017079 | 2026-09-05 | ArthroCare | COSTA RICA | 惠興股份有限公司 | 2024-06-30 | SP11068
3480 | I4400017079M001 | 鼻手術用氣化棒 | Channelling Reflex Ultra 45 With | Integrated Cable, #EIC4845-01 |  | TKY017079007 | 98131I |  | 1 | 3 | ＥＡ | 耳鼻喉頭頸部 | 0 | 5 | 衛署醫器輸 | 017079 | 2026-09-05 | ArthroCare | COSTA RICA | 惠興股份有限公司 | 2024-06-30 | SP11068
3481 | I4400017079M002 | 扁朓腺手術用汽化棒 | Probe,Evac 70 Xtra Wand with integrated | cable, #EIC5872-01 |  | TKY017079001 | 99681B |  | 1 | 3 | ＥＡ | 耳鼻喉頭頸部 | 5 | 70 | 衛署醫器輸 | 017079 | 2026-09-05 | ArthroCare | COSTA RICA | 惠興股份有限公司 | 2024-06-30 | SP11068
3482 | I44000176360000 | 雙極電燒連接線３８ＭＭ | Bipolar Cable #GN134 | [5 empty] | 2 | 2 | ＥＡ | 神經外科 | 0 | 5 | 衛署醫器輸 | 017636 | 2026-12-27
3483 | I44000198320000 | 超音波刀能量轉換器ＨＰＢＬＵＥ（１００次 | Transducer,Harmonic Blue Hand Piece- | HPBLUE For S311030113-117 | ETICON/USA 72705 71421 |  |  |  | 2 | 2 | ＥＡ | 一般外科 | 0 | 1 | 衛署醫器輸 | 019832 | 2024-05-05
3484 | I4400022760M016 | 微波手術燒灼系統及附件１６Ｇ | Microwave Coagulation/Ablation Sys.& | Accessories,16 Gauge Probe,#16-15-LH-15 | Small 20mm Field Antenna,16G,15cm(109.12.1刪除自代) |  | 90817J |  | 1 | 3 | 組 | 婦女醫學部 | 0 | 8 | 衛署醫器輸 | 022760 | 2026-08-24 | MedWaves | USA | 婕利康有限公司 | 2027-12-31 | MP11015
3485 | I4400023608I000 | 百克剪內蕊器械（腹腔鏡手術） | Insert For LAP BiSect Micro | ,5mm,L:350mm(ERBE)#20195-206 |  |  |  |  | 1 | 2 | ＥＡ | 婦女醫學部 | 0 | 2 | 衛署醫器輸 | 023608 | 2027-05-31 | ERBE | GERMANY | 艾柏生技股份有限公司 | 2025-06-30 | SP11339
3486 | I4400023608I001 | 百克剪內蕊器械（腹腔鏡手術） | Shaft tube For LAP BiSect Micro and | Marco,5mm,L:350mm #20195-208 |  |  |  |  | 2 | 2 | ＥＡ | 婦女醫學部 | 0 | 1 | 衛署醫器輸 | 023608 | 2027-05-31
3487 | I4400023608I002 | 絕緣套管器械（腹腔鏡手術） | Insulated tube For LAP BiSect Micro and | Marco,5mm,L:350mm#20195-209 |  |  |  |  | 2 | 2 | ＥＡ | 婦女醫學部 | 0 | 1 | 衛署醫器輸 | 023608 | 2027-05-31
3488 | I4400023608I003 | 雙極連接線（腹腔鏡手術） | Bipolar connecting cable,VIO,ICC,ACC, | International (2-pin 22mm) #20196-053 |  |  |  |  | 2 | 2 | ＥＡ | 婦女醫學部 | 0 | 1 | 衛署醫器輸 | 023608 | 2027-05-31
3489 | I4400023608I004 | 把手器械(腹腔鏡手術#20195-210 | Handle for LAP BiSect Micro and Marco | #20195-210 |  |  |  |  | 2 | 2 | ＥＡ | 婦女醫學部 | 0 | 1 | 衛署醫器輸 | 023608 | 2027-05-31
3490 | I4400025101M000 | 手術剪，”愛惜康”哈默尼克 | Shears and Adaptive Tissue Technology | #HAR23/HAR36,L:23/36CM,Shaft D:5MM | "Ethicon" HARMONIC ACE | SAY025101001 | 96749B |  | 1 | 3 | ＥＡ | 一般外科 | 0 | 6 | 衛署醫器輸 | 025101 | 2023-05-31 | ETHICON | USA | 壯生醫療器材股份有限公司 | 2024-06-30 | SP10444
3491 | I44000251680000 | 舒膚手控電燒筆，無菌 | SOFsSurgical Pencil #F4797 | [5 empty] | 1 | 1 | ＥＡ | 手術室 | 1382 | 16645 | 衛署醫器輸 | 025168 | 2028-07-06 | FIAB S.P.A. | ITALY | 仟宸有限公司 | 2024-12-31 | VA1101
3492 | I4400025748M000 | 艾可雙極電燒刀(無償設備) | Aquamantys Bipolar Sealer, | #23-314-1,23-121-1,23-312-1 |  | TKY025748001 | 96748C |  | 2 | 3 | ＥＡ | 神經外科 | 0 | 6 | 衛部醫器輸 | 025748 | 2024-01-02 | MEDTRONIC | USA | 雄鷹有限公司 | 2025-12-31 | MP11023
3493 | I44000266040002 | 霹克電漿手術刀 | PEAK PlasmaBlade,1's/Box | #PS210-030S |  | TKY026604002 | 98142E |  | 1 | 3 | ＥＡ | 一般外科 | 2 | 33 | 衛部醫器輸 | 026604 | 2024-09-05 | MEDTRONIC | USA | 安頡儀器有限公司 | 2024-06-30 | SP10444
3494 | I4400026604M000 | 低溫脈衝式電漿刀 | Plasma Blade,Wide =>I44000266040002 | Spatula Tip:4mm,#PS200-040,PS200-001,PS300-002,PS210-030P,Ultra fine point | Tip:3.5mm,4's/Box | TKY026604001 | 98135E |  | 0 | 3 | ＥＡ | 一般外科 | 3 | 42 | 衛部醫器輸 | 026604 | 2024-09-05 | MEDTRONIC | USA | 安頡儀器有限公司 | 2024-06-30 | SP10444
3495 | I4400027404M000 | 哈默尼克進階手術剪２３，３６，４５ＣＭ | Harmonic ACE +7 Shears with Advanced | Hemostasis(23,36,45CM),#HARH23,HARH36,HARH45 | D:5mm,L:23,36,45cm | TKY027404001 | 96738F |  | 1 | 3 | ＥＡ | 一般外科 | 1 | 19 | 衛部醫器輸 | 027404 | 2025-05-28 | ETHICON | USA | 壯生醫療器材股份有限公司 | 2024-06-30 | SP10432
3496 | I44000288170000 | 雙極電燒線 #WA00014A | HF-cable,Bipolar,4m,TURis #WA00014A | For S311030113-133 |  |  |  |  | 2 | 2 | 條 | 泌尿外科 | 0 | 5 | 衛部醫器輸 | 028817 | 2026-09-02
3497 | I44000294810000 | 攝護腺切除電刀２６Ｆｒ，１２度 | Electrode,Loop,26Fr.,12Degree #A22202A |  | =>I44000294810001 |  |  |  | 1 | 2 | ＥＡ | 泌尿外科 | 2 | 33 | 衛部醫器輸 | 029481 | 2027-03-09 | OLYMPUS | GERMANY | 元佑實業股份有限公司高雄分公司 | 2024-06-30 | SP11200
3498 | I4400029906M000 | 關節用氣化棒 | ArthroWand ,15/30/50/90 Degr, | #ASC4250-01;ASC2530-01;AC5531-01;AC4050-01 |  | TKY029906W01 | 95208G |  | 1 | 3 | ＥＡ | 骨科部 | 5 | 60 | 衛部醫器輸 | 029906 | 2027-06-20 | ArthroCare | USA | 聖宏醫療器材有限公司 | 2024-06-30 | SP10411
3499 | I4400030129M000 | 電燒系統－探頭 | Synergy RF System #AR-9811,AR-9825 | ,Apollo RF MP90 Probe,Apollo RF H |  | TKY030129W01 | 94687A |  | 1 | 3 | ＥＡ | 骨科部 | 18 | 216 | 衛部醫器輸 | 030129 | 2027-08-23 | ARTHREX | USA | 品頡實業有限公司 | 2024-06-30 | SP10411
3500 | I4400030554M000 | 關節鏡用電燒探頭（無償提供儀器） | Edge Arthroscopic Energy Probes | #AES-90SN/AES-50S/AES-30,TIP:18/13/8.5CM, | Degree:90/50/30 | TKY030554W01 | 95219C |  | 1 | 3 | ＥＡ | 骨科部 | 9 | 111 | 衛部醫器輸 | 030554 | 2027-11-16 | ConMed | USA | 得而利實業有限公司 | 2027-12-31 | MP11008
3501 | I4400030854H000 | 巴瑞克斯射頻消融氣球導管（無償設備） | Barrx Flex RFA Energy Generator System | and Accessories-Barrx 360 Express RFA Balloon Catheter #64082 |  | TKP0364082M4 | 99956A |  | 1 | 3 | ＥＡ | 胃腸肝膽科 | 0 | 8 | 衛部醫器輸 | 030854 | 2028-02-05 | Covidien | USA | 集康國際股份有限公司 | 2024-12-31 | MP10019
3502 | I4400031277I023 | 雙極組織夾持鉗23CM | Marclamp Shark,IQ,23cm,Cable 4m | #80-976-23-04 |  |  |  |  | 2 | 2 | ＥＡ | 婦女醫學部 | 0 | 1 | 衛部醫器輸 | 031277 | 2023-07-03
3503 | I4400031638M450 | 眼探頭４５０發 | Treatment Tips-450 #TT0.25F6-450 |  |  |  | 92603C |  | 1 | 3 | ＥＡ | 美容醫學中心 | 0 | 2 | 衛部醫器輸 | 031638 | 2023-09-21 | SOLTA | USA | 橋締股份有限公司 | 2025-06-30 | SP12047
3504 | I4400031638M600 | 紫探頭６００發 | Treatment Tips-600 #TT4.00F6-600 |  |  |  | 92605A |  | 1 | 3 | ＥＡ | 美容醫學中心 | 0 | 4 | 衛部醫器輸 | 031638 | 2023-09-21 | SOLTA | USA | 橋締股份有限公司 | 2025-06-30 | SP12047
3505 | I4400031638M900 | 紫探頭９００發 | Treatment Tips-900 #TT4.00F6-900 |  |  |  | 92606J |  | 1 | 3 | ＥＡ | 美容醫學中心 | 0 | 6 | 衛部醫器輸 | 031638 | 2023-09-21 | SOLTA | USA | 橋締股份有限公司 | 2025-06-30 | SP12047
3506 | I4400031704M000 | 利嘉修爾艾賽克含塗層分離器 | LigaSure Exact Dissector, Nano-coated , | #LF2019/ 20.6mm-21cm |  | SAY031704001 | 97126D |  | 1 | 3 | ＥＡ | 一般外科 | 6 | 77 | 衛部醫器輸 | 031704 | 2023-11-01 | Covidien | USA | 集康國際股份有限公司 | 2024-06-30 | SP10444
3507 | I44000323390000 | 微波手術燒灼系統及附件-燒灼探針(供設備 | Solero Microwave Tissue Ablation (MTA) | Sys.-Applicator#H787700106001US0;H787700106002US0/ 14cm,19cm | (無償設備) | TKP03700LJ3R | 90837D |  | 1 | 3 | ＳＥＴ | 放射線部 | 1 | 19 | 衛部醫器輸 | 032339 | 2024-03-21 | AngioDynamics | USA | 喜悅藥品股份有限公司 | 2025-12-31 | MP11016
3508 | I44000323390029 | 微波手術燒灼系統及附件-燒灼探針(供設備 | Solero Microwave Tissue Ablation (MTA) | System-Applicator #H787700106003US0/29cm | (無償設備) | TKP03700XL3R | 90807C |  | 1 | 3 | ＳＥＴ | 放射線部 | 0 | 8 | 衛部醫器輸 | 032339 | 2024-03-21 | AngioDynamics | USA | 喜悅藥品股份有限公司 | 2025-12-31 | MP11016
3509 | I4400032513M000 | 含塗層馬里蘭鉗口單一步驟閉合器╱分割器 | LigaSure Maryland Jaw Sealer/Divider One | -step Sealing,Nano-coated #LF1923,LF1937,LF1944/ | L:23/37/44 cm;D:5mm | SAY032513001 | 97127C |  | 1 | 3 | ＥＡ | 大腸直腸外科 | 27 | 358 | 衛部醫器輸 | 032513 | 2024-04-18 | Covidien | USA | 集康國際股份有限公司 | 2024-06-30 | SP10444
3510 | I44000325140000 | 單次使用電漿凝結探頭 (屏榮) | Single Use Plasma Coagulation Probes | #WA94004A(PA-210Z),WA94002A(PA-211U),WA94006A(PA-221U),WA94007A(PA-231U)/ | D:1.5-3.2mm,L:1500-3000mm,2.0mm≧,Axial,Lateral,Radial |  |  |  | 1 | 2 | ＥＡ | 胃腸肝膽科 | 0 | 1 | 衛部醫器輸 | 032514 | 2024-04-18 | Gyrus Medical | United Kingdom | 元佑實業股份有限公司高雄分公司 | 2025-06-30 | SP11333
3511 | I4400032761M000 | 安喜凝強化型組織密封器 | EnSeal X1 Tissue Sealer | #NSLX125C;NSLX137C;NSLX145C/ 25cm,37cm,45cm |  | SAY032761001 | 93552G |  | 1 | 3 | ＥＡ | 大腸直腸外科 | 6 | 77 | 衛部醫器輸 | 032761 | 2024-08-18 | ETHICON | MEXICO | 壯生醫療器材股份有限公司 | 2025-06-30 | SP11267
3512 | I4400033401H000 | 電子燒灼機及其附件-凝血電極單針(水冷式 | Ablation System and Accessories #BT1520 | ;BT1530;BT2020;BT2030;BT2040;VCT15XXB;VCT20XXB/L:15-20cm,D:1.5mm Exposur:2-4cm | (無償設備) | TKP03RFA907R | 90777G |  | 1 | 3 | ＥＡ | 放射線部 | 4 | 51 | 衛部醫器輸 | 033401 | 2025-03-14 | RF MEDICAL | KOREA | 久立藥品有限公司 | 2026-12-31 | MP12003
3513 | I4400033401M000 | 凝血電極針(水冷式/甲狀腺)-含設備 | Ablation System and Accessories-RFT | #RFT07-05;07;10;15;20N(LN); RFT10-05;07;10;15;20N(LN) |  |  | 90774J |  | 1 | 3 | ＳＥＴ | 放射線部 | 0 | 3 | 衛部醫器輸 | 033401 | 2025-03-14 | RF MEDICAL | KOREA | 久立藥品有限公司 | 2024-12-31 | MP10021
3514 | I4400034001M003 | 斯爾止可吸收性止血粉 3g | SURGICEL Powder Absorbable Haemostatic | Powder #3023SP/ 3g |  | TTZ034001001 | 97244E | I | 1 | 3 | ＥＡ | 婦女醫學部 | 1 | 15 | 衛部醫器輸 | 034001 | 2025-10-16 | ETHICON | USA | 健佳生技有限公司 | 2025-06-30 | SP11267
3515 | I4400035174M000 | 哈默尼克超音波能量手術剪 | Harmonic 1100 Shears,20CM,36CM | #HAR1120,HAR1136, (Q310071004-4) |  | TAY035174001 | 91736C |  | 1 | 3 | ＥＡ | 一般外科 | 1 | 16 | 衛部醫器輸 | 035174 | 2027-01-04 | NPA DE | MEXICO | 壯生醫療器材股份有限公司 | 2026-06-30 | SP12111
3516 | I4440009988H001 | 水冷式射頻腫瘤治療針（單針組） | Electrode Kit,Single,#ACT-1530,ACT-2030 | L:15/20CM,Tip:3CM,for Cool-Frequency Ablation | System S311030113-57 | TKP03ACT102C | 90800J |  | 1 | 3 | ＳＥＴ | 放射線部 | 1 | 13 | 衛署醫器輸 | 009988 | 2027-07-16 | COVIDIEN | USA | 集康國際股份有限公司 | 2025-06-30 | SP12029
3517 | I4440009988H002 | 冷循環式射頻燒灼電極針（雙針組） | COOL-TIP RF SWITCHING CONTROLLER ELECTRO | DE KIT #SWCT1530 ,L:15CM,Tip:3CM |  | TKP03SWCT22C | 90804F |  | 1 | 3 | ＳＥＴ | 放射線部 | 0 | 2 | 衛署醫器輸 | 009988 | 2027-07-16 | COVIDIEN | USA | 集康國際股份有限公司 | 2025-06-30 | SP12029
3518 | I44400128910000 | 成人用電刀迴路板（雙極，不帶線） | Electrode Return c Cord,Patient,Hensive- | ll Disposable Return. Bipolar,#2204 |  |  |  |  | 1 | 1 | ＥＡ | 手術室 | 1144 | 13760 | 衛署醫器輸 | 012891 | 2025-11-02 | Leonhard Lang Gmbh | AUSTRIA | 仟宸有限公司 | 2024-12-31 | VA1101
3519 | I44400128910001 | 小孩用電刀迴路板（雙極，帶線） | Electrode,Pediatric Bipolar,Conductive | Adhesive with 10-Foot Pre-Attached Cable#1252 |  |  |  |  | 2 | 2 | ＥＡ | 手術室 | 8 | 100 | 衛署醫器輸 | 012891 | 2025-11-02
3520 | I44400128910002 | 電刀導電片（雙極）嬰兒型 | Electrosurgical Neutral Electrodes | #1253 |  |  |  |  | 2 | 2 | ＥＡ | 手術室 | 8 | 100 | 衛署醫器輸 | 012891 | 2025-11-02
3521 | I44400128910004 | 成人用電刀迴路板（單極，不帶線） | Electrode Return c Cord,Patient,Hensive- | ll Disposable Return.,#2203 |  |  |  |  | 1 | 1 | ＥＡ | 產房 | 127 | 1575 | 衛署醫器輸 | 012891 | 2025-11-02 | Leonhard Lang Gmbh | AUSTRIA | 仟宸有限公司 | 2024-12-31 | VA1101
3522 | I44500000180205 | 無菌紗布，２〞ｘ２〞，５片╱包 | Gauze Sponge,Sterile,=>I40140013480205 | 16 Layer 2"x2",5's/pkg | =>B191566204 |  |  |  | 0 | 1 | ＰＫＧ | 滅菌品供應中 | 182 | 2200 | 署醫器陸輸壹 | 000018 | 2025-10-21
3523 | I44500000180222 | 無菌Ｙ型紗布２”ｘ２”（不織布）２片�包 | Gauze Sponge,Sterile,6 Layer 2"x2","Y" | 2's/PKG |  |  |  |  | 1 | 1 | ＰＫＧ | 腎臟科 | 3771 | 45500 | 衛署醫陸輸壹 | 000018 | 2025-10-21 | Good Vista Medical & | China | 鈺弘國際有限公司 | 2024-12-31 | SP11308
3524 | I44500000180305 | 無菌紗布，３〞ｘ３〞，５片╱包 | Gauze Sponge,Sterile,3"x3",16Layer | 5'S/PKG |  |  |  |  | 1 | 1 | ＰＫＧ | 放射線部 | 1422 | 17170 | 衛署醫陸輸壹 | 000018 | 2025-10-21 | Good Vista Medical & | China | 鈺弘國際有限公司 | 2024-12-31 | VA1101
3525 | I44500000180405 | 無菌紗布，４〞ｘ４〞，５片╱包 | Gauze Sponge, =>I40140013480405 | Sterile,4"x4",16Layer,5's/pkg (10cmX10cm) |  |  |  |  | 0 | 2 | ＰＫＧ | 門診護理站 | 115 | 1400 | 衛署醫陸輸壹 | 000018 | 2025-10-21
3526 | I44500000181805 | 鹽水墊，無菌１８〞ｘ１８〞，５片╱包 | Pad Laparotomy,4 Layer=>I44500027331818 | 18"x18",5's/PKG(45X45cm) |  |  |  |  | 0 | 2 | ＰＫＧ | 滅菌品供應中 | 78 | 985 | 署醫器陸輸壹 | 000018 | 2025-10-21
3527 | I44500027331818 | 鹽水墊，無菌18〞x18〞，５片/包 | Laparotomy Wrap,4 Layer 18"x18",5's/PKG | (45X45cm) |  |  |  |  | 1 | 1 | ＰＫＧ | 滅菌品供應中 | 213 | 2615 | 衛署醫器陸輸壹 | 002733 | 2026-05-13 | TAIZHOU YONGHONG | China | 禾捷有限公司 | 2024-12-31 | VA1101
3528 | I44500042190002 | 止血布（無菌） | Hemostatic,Absorbent,2"x14"(5x35cm) | (W1911) |  |  |  |  | 1 | 1 | ＥＡ | 手術室 | 398 | 4800 | 衛署醫器輸 | 004219 | 2028-04-12 | ETHICON | SWITZERLAND | 壯生醫療器材股份有限公司 | 2024-12-31 | VA1101
3529 | I44600051900065 | 無粉手套．乳膠（６．５Ｆｒ無菌，手術取卵 | Glove,Latex,Surgical,#6.5,1310HE, | Powered-Free 50'S/Box | (200'S/CS) |  |  |  | 1 | 2 | ＰＲ | 婦女醫學部 | 483 | 5800 | 衛署醫器輸壹 | 005190 | 2026-09-25 | MOTEX | Thailand | 華新橡膠工業股份有限公司 | 2025-06-30 | SP11315
3530 | I44600051900070 | 無粉手套．乳膠（７Ｆｒ無菌，手術取卵） | Glove,Latex,Surgical,#7.0,1310HE | Powered-Free 50'S/Box | 200'S/CS |  |  |  | 1 | 2 | ＰＲ | 婦女醫學部 | 95 | 1150 | 衛署醫器輸壹 | 005190 | 2026-09-25 | MOTEX | Thailand | 華新橡膠工業股份有限公司 | 2025-06-30 | SP11315
3531 | I44600117320060 | 病房用手套，無菌（無粉）６＃ | Glove,Surgical,Sterile 6# | (Powder-Free) #GK-PF-SGWSS |  |  |  |  | 1 | 1 | ＰＲ | 放射線部 | 523 | 6422 | 衛署醫器輸壹 | 011732 | 2027-05-23 | TG MEDICAL | MALAYSIA | 觀達股份有限公司 | 2024-12-31 | VA1101
3532 | I44600117320065 | 病房用手套，無菌（無粉）６．５＃ | Glove,Surgical,Sterile6.5# | (Powder-Free) #GK-PF-SGWSS |  |  |  |  | 1 | 1 | ＰＲ | 一Ο二病房 | 7183 | 86555 | 衛署醫器輸壹 | 011732 | 2027-05-23 | TG MEDICAL | MALAYSIA | 觀達股份有限公司 | 2024-12-31 | VA1101
3533 | I44600117320070 | 病房用手套，無菌（無粉）７＃ | Glove,Surgical,Sterile 7#,#GK-PF-SGWXX | (Powder-Free) |  |  |  |  | 1 | 1 | ＰＲ | 一Ο二病房 | 2995 | 36290 | 衛署醫器輸壹 | 011732 | 2027-05-23 | TG MEDICAL | MALAYSIA | 觀達股份有限公司 | 2024-12-31 | VA1101
3534 | I44600160650065 | 化療藥物專用無菌無粉手套 ６．５ | Glove,Protexis Neoprene,6.5,200pr/cs | #2D73DP65 |  |  |  |  | 1 | 2 | ＰＲ | 手術室 | 133 | 1600 | 衛部醫器輸壹 | 016065 | 2026-01-11 | Cardinal Health | Thailand | 裕利股份有限公司 | 2024-06-30 | SP11088
3535 | I44600160650070 | 化療藥物專用無菌無粉手套 ７．０ | Glove,Protexis Neoprene,7.0 200pr/cs | #2D73DP70 |  |  |  |  | 1 | 2 | ＰＲ | 手術室 | 86 | 1050 | 衛部醫器輸壹 | 016065 | 2026-01-11 | Cardinal Health | Thailand | 裕利股份有限公司 | 2024-06-30 | SP11088
3536 | I44600160650075 | 化療藥物專用無菌無粉手套 7.5 | Glove,Protexis Neoprene,7.5 200pr/cs | #2D73DP75 |  |  |  |  | 1 | 2 | ＰＲ | 手術室 | 395 | 4750 | 衛部醫器輸壹 | 016065 | 2026-01-11 | Cardinal Health | Thailand | 裕利股份有限公司 | 2026-06-30 | SP12169
3537 | I44600160650080 | 化療藥物專用無菌無粉手套 ８．０ | Glove,Protexis Neoprene,8.0 200pr/cs | #2D73DP80 |  |  |  |  | 1 | 2 | ＰＲ | 中央藥局 | 4 | 50 | 衛部醫器輸壹 | 016065 | 2026-01-11 | Cardinal Health | Thailand | 裕利股份有限公司 | 2024-06-30 | SP11088
3538 | I4460016065P055 | 手術手套，無菌（無粉）5.5＃ | Glove,Surgical,Sterile (Powder-Free)#5.5 | #2D72N55X |  |  |  |  | 2 | 2 | ＰＲ | 手術室 | 500 | 6000 | 衛部醫器輸壹 | 016065 | 2026-01-11
3539 | I4460016065P060 | 手術手套，無菌（無粉）６＃ | Glove,Surgical,Sterile,(Powder-Free) 6# | 2D72N60X |  |  |  |  | 1 | 1 | ＰＲ | 手術室 | 3289 | 39510 | 衛部醫器輸壹 | 016065 | 2026-01-11 | Cardinal Health | Thailand | 吉程股份有限公司 | 2024-12-31 | VA1101
3540 | I4460016065P065 | 手術手套，無菌（無粉）６．５＃ | Glove,Surgical,Sterile | (Powder-Free) 6.5##2D72N65X |  |  |  |  | 1 | 1 | ＰＲ | 手術室 | 5235 | 62910 | 衛部醫器輸壹 | 016065 | 2026-01-11 | Cardinal Health | Thailand | 吉程股份有限公司 | 2024-12-31 | VA1101
3541 | I4460016065P070 | 手術手套，無菌（無粉）７＃ | Glove,Surgical,Sterile (Powder-Free)7# | 2D72N70X |  |  |  |  | 1 | 1 | ＰＲ | 手術室 | 6770 | 81300 | 衛部醫器輸壹 | 016065 | 2026-01-11 | Cardinal Health | Thailand | 吉程股份有限公司 | 2024-12-31 | VA1101
3542 | I4460018404P060 | 手術手套，無菌（無粉）６＃ | Surgical Glove,Sterile,(Powder-Free) 6# | #GK-PF-KODIKAS-60 |  |  |  |  | 2 | 1 | ＰＲ | 手術室 | 249 | 3000 | 衛部醫器輸壹 | 018404 | 2027-10-16 | TERANG NUSA | MALAYSIA | 觀達股份有限公司 | 2024-12-31 | VA1101
3543 | I4460018404P065 | 手術手套，無菌（無粉）６．５＃ | Surgical Glove,Sterile =>I4460016065P065 | (Powder-Free) 6.5#GK-PF-KODIKAS-65 |  |  |  |  | 2 | 2 | ＰＲ | 手術室 | 416 | 5000 | 衛部醫器輸壹 | 018404 | 2027-10-16 | TERANG NUSA | MALAYSIA | 觀達股份有限公司 | 2024-12-31 | VA1101
3544 | I4460018404P070 | 手術手套，無菌（無粉）７＃ | Surgical Glove,=>C202571370 | Sterile(Powder-Free)7 #GK-PF-KODIKAS-70 |  |  |  |  | 2 | 1 | ＰＲ | 手術室 | 103 | 1250 | 衛部醫器輸壹 | 018404 | 2027-10-16 | TERANG NUSA | MALAYSIA | 觀達股份有限公司 | 2024-12-31 | VA1101
3545 | I4460018404P075 | 手術手套，無菌（無粉）７．５＃ | Surgical Glove,Sterile(Powder-Free)7.5# | #GK-PF-KODIKAS-75 |  |  |  |  | 2 | 1 | ＰＲ | 手術室 | 1805 | 21726 | 衛部醫器輸壹 | 018404 | 2027-10-16
3546 | I4460018404P080 | 手術手套，無菌（無粉）８＃ | Surgical Glove,Sterile(Powder-Free)8# | #GK-PF-KODIKAS-80 |  |  |  |  | 1 | 1 | ＰＲ | 手術室 | 902 | 10876 | 衛部醫器輸壹 | 018404 | 2027-10-16
3547 | I4460018404P085 | 手術手套，無菌（無粉）８．５＃ | Surgical Glove,Sterile(Powder-Free)8.5# | #GK-PF-KODIKAS-85 |  |  |  |  | 2 | 1 | ＰＲ | 手術室 | 229 | 2750 | 衛部醫器輸壹 | 018404 | 2027-10-16 | TERANG NUSA | MALAYSIA | 觀達股份有限公司 | 2024-12-31 | VA1101
3548 | I4490002993M000 | 幾丁聚醣敷料 ２公分ｘ３公分 | Chitosan Wound Dressing(Sterile) 2cmX3cm | #CP02030 | CORELEADER/TAIWAN | WDZ002993001 | 97507I | 3 敷料 | 1 | 3 | ＥＡ | 心臟內科 | 24 | 301 | 衛署醫器製 | 002993 | 2025-07-13 | Coreleader | TAIWAN | 鼎宬藥業有限公司 | 2025-06-30 | SP12031
3549 | I4490004222M002 | 癒立安膠原蛋白敷料2cc (國產新興) | HealiAid Collagen Wound Dressing,2cc | #HA-G02 |  | WWZ004222014 | 97092B | 3 敷料 | 1 | 3 | ＥＡ | 婦女醫學部 | 7 | 100 | 衛部醫器製 | 004222 | 2028-09-25 | Maxigen Biotech Inc | TAIWAN | 群策生醫科技有限公司 | 2024-06-30 | SP11160
3550 | I4490004222M005 | 癒立安膠原蛋白敷料5x5CM(國產新興) | HealiAid Collagen Wound Dressing,5x5CM | #HA505030/ 1PC/BOX |  | WWZ004222009 | 97069D | 3 敷料 | 1 | 3 | ＰＣ | 一般外科 | 1 | 26 | 衛部醫器製 | 004222 | 2028-09-25 | Maxigen Biotech Inc | TAIWAN | 醫龍有限公司 | 2024-06-30 | SP10444
3551 | I4490004222M010 | 癒立安膠原蛋白敷料 (國產新興) | HealiAid Collagen Wound Dressing | 100X100X3mm #HA101030 |  | WWZ004222010 | 97097G | 3 敷料 | 1 | 3 | ＥＡ | 一般外科 | 2 | 34 | 衛部醫器製 | 004222 | 2028-09-25 | Maxigen Biotech Inc | TAIWAN | 群策生醫科技有限公司 | 2024-06-30 | SP11160
3552 | I4490007061M000 | 急救填塞繃帶-含X光線10x300cm | HEMO-Bandage X-ray detectable (Sterile) | #CF-WX100300 /10x300cm |  | WDZ007061001 | 94070A |  | 1 | 3 | ＥＡ | 一般外科 | 1 | 38 | 衛部醫器製 | 007061 | 2026-01-25 | Coreleader | TAIWAN | 鼎宬藥業有限公司 | 2025-06-30 | SP11239
3553 | I4490007061M001 | 急救填塞繃帶-含X光線10x20cm | HEMO-Bandage X-ray detectable (Sterile) | #CF-WX100020/10x20cm |  | WDZ007061002 | 94063A |  | 1 | 3 | ＥＡ | 骨科部 | 0 | 12 | 衛部醫器製 | 007061 | 2026-01-25 | Coreleader | TAIWAN | 鼎宬藥業有限公司 | 2025-06-30 | SP11239
3554 | I4490007061M002 | 急救填塞繃帶-含X光線10x40cm | HEMO-Bandage X-ray detectable (Sterile) | #CF-WX100040/10x40cm |  | WDZ007061003 | 94064J |  | 1 | 3 | ＥＡ | 婦女醫學部 | 1 | 20 | 衛部醫器製 | 007061 | 2026-01-25 | Coreleader | TAIWAN | 鼎宬藥業有限公司 | 2025-06-30 | SP11239
3555 | I4490020377M005 | 伏血凝止血劑 ５ｍｌ | Hemostatic,Floseal Hemostaic | Matrix 5ml #1503350 |  | TTZ020377001 | 99655G |  | 1 | 3 | ＳＥＴ | 神經外科 | 5 | 84 | 衛署醫器輸 | 020377 | 2024-09-22 | BAXTER | USA | 百達醫療產品股份有限公司 | 2024-06-30 | SP10444
3556 | I4490020377M010 | 伏血凝止血劑１０ｍｌ | Hemostatic,Floseal Hemostaic | Matrix 10ml #1503352 |  | TTZ020377002 | 97508H |  | 1 | 3 | ＳＥＴ | 神經外科 | 5 | 93 | 衛署醫器輸 | 020377 | 2024-09-22 | BAXTER | USA | 百達醫療產品股份有限公司 | 2024-06-30 | SP10444
3557 | I4490028015M000 | 血倍去封合止血貼片４５ｘ９０ｍｍ | Hemopatch Sealing Hemostat | 45x90mm,#1506253 |  | TTZ028015003 | 97499E |  | 1 | 3 | ＥＡ | 胸腔外科 | 0 | 2 | 衛部醫器輸 | 028015 | 2025-12-15 | BAXTER AG | AUSTRIA | 百達醫療產品股份有限公司 | 2024-06-30 | SP10444
3558 | I4490028015M001 | 血倍去封合止血貼片４５ｘ４５ＭＭ | Hemopatch Sealing Hemostat => | 45x45mm,#1506256 | =>CM00097498 | TTZ028015002 | 97498F |  | 1 | 3 | ＥＡ | 耳鼻喉頭頸部 | 0 | 2 | 衛部醫器輸 | 028015 | 2025-12-15 | BAXTER AG | AUSTRIA | 百達醫療產品股份有限公司 | 2024-06-30 | SP10444
3559 | I4490029023M008 | 斯爾弗止血劑 ８ｍｌ | Hemostatic Matrix 8ml #MS0010 |  |  | THZ029023001 | 91960J | I | 1 | 3 | ＥＡ | 一般外科 | 4 | 79 | 衛部醫器輸 | 029023 | 2026-11-09 | FERROSAN | DENMARK | 普營股份有限公司 | 2024-06-30 | SP11074
3560 | I4490030124M000 | 波仕克仕止血敷料/鼻腔內固定夾板 | PosiSepX Hemostat Dressing/Intranasal | Splint #9212106/1.8cm x 8.0cm |  | WDY030124003 | 97514I |  | 1 | 3 | ＥＡ | 耳鼻喉頭頸部 | 6 | 80 | 衛部醫器輸 | 030124 | 2027-08-21 | Hemostasis | USA | 海鷹科技有限公司 | 2025-06-30 | SP11239
3561 | I4490030696M001 | 可吸收止血顆粒 １ｇ | Arista AH Absorbable Hemostatic Particle | #SM0005-USA/ 1g |  | TTZ030696001 | 91961I | I | 1 | 3 | ＳＥＴ | 婦女醫學部 | 10 | 131 | 衛部醫器輸 | 030696 | 2023-02-05 | Davol / Bard | USA | 多田生技醫藥有限公司 | 2024-06-30 | SP11199
3562 | I4490030696M003 | 可吸收止血顆粒 ３ｇ | Arista AH Absorbable Hemostatic Particle | #SM0002-USA/ 3g |  | TTZ030696002 | 91962H | I | 1 | 3 | ＳＥＴ | 婦女醫學部 | 17 | 224 | 衛部醫器輸 | 030696 | 2023-02-05 | Davol / Bard | USA | 多田生技醫藥有限公司 | 2024-06-30 | SP11199
3563 | I4490031099M001 | 可吸收性止血劑及敷料 １ｇ | Absorbable hemostatic agent and dressing | #SK0001-EU/ 1g |  | TTZ031099001 | 91963G | 3 敷料 | 1 | 3 | ＥＡ | 一般外科 | 3 | 58 | 衛部醫器輸 | 031099 | 2023-05-28 | PlantTec | GERMANY | 祥瑞醫藥生技有限公司 | 2025-06-30 | SP12029
3564 | I4490031099M003 | 可吸收性止血劑及敷料 ３ｇ | Absorbable hemostatic agent and dressing | #SK0003-EU/ 3g |  | TTZ031099002 | 91964F | 3 敷料 | 1 | 3 | ＥＡ | 一般外科 | 0 | 9 | 衛部醫器輸 | 031099 | 2028-05-28 | PlantTec | GERMANY | 祥瑞醫藥生技有限公司 | 2025-06-30 | SP12031
3565 | I4490031099M005 | 可吸收性止血劑及敷料 5g | Absorbable hemostatic agent and dressing | #SK0005-EU/ 5g |  | TTZ031099003 | 91965E | 3 敷料 | 1 | 3 | ＥＡ | 耳鼻喉頭頸部 | 0 | 5 | 衛部醫器輸 | 031099 | 2023-05-28 | PlantTec | GERMANY | 祥瑞醫藥生技有限公司 | 2025-06-30 | SP12029
3566 | I4490031099M038 | 可吸收性止血劑及敷料-３８ｃｍ塗佈器 | Absorbable hemostatic agent and dressing | -4DryField PH Applicator #LA0038-EU |  | TTZ031099005 | 91966D | 3 敷料 | 1 | 3 | ＥＡ | 婦女醫學部 | 2 | 27 | 衛部醫器輸 | 031099 | 2028-05-28 | PlantTec | GERMANY | 祥瑞醫藥生技有限公司 | 2025-06-30 | SP12029
3567 | I44900344080003 | 宜莫斯加強型止血及防沾黏粉 3g | HaemoCer PLUS haemostatic powder 3g | #HFP203 |  | TTZ034408003 | 97237E |  | 1 | 3 | ＳＥＴ | 大腸直腸外科 | 1 | 18 | 衛部醫器輸 | 034408 | 2026-03-21 | BioCer | GERMANY | 橋河實業股份有限公司 | 2025-06-30 | SP12044
3568 | I44900344080005 | 宜莫斯加強型止血及防沾黏粉 5g | HaemoCer PLUS haemostatic powder 5g | #HFP205 |  | TTZ034408004 | 97204G |  | 1 | 3 | ＳＥＴ | 泌尿外科 | 0 | 9 | 衛部醫器輸 | 034408 | 2026-03-21 | BioCer | GERMANY | 橋河實業股份有限公司 | 2025-06-30 | SP12044
3569 | I44930110670004 | 抗菌外科縫合線（附針）４╱０，圓針 | Suture,Coated Vicryl Plus,#VCP304H,70cm | 36'S/Box,4-O,Antibacterial(Polyglactin 910) | CTD Vicryl+Antibact VI4/0 70 |  |  |  | 1 | 2 | 條 | 手術室 | 285 | 3420 | 衛署醫器輸 | 011067 | 2025-03-01 | ETHICON | USA | 壯生醫療器材股份有限公司 | 2024-06-30 | SP11179
3570 | I44930176890001 | 手術縫線，１－０，圓角針，紫色 | Suture,1-0,Dyes 90CM CMV-34,36MM #W9464 | 1/2circle,tapercut,12'S/DZ |  |  | 93691A |  | 1 | 2 | 條 | 婦女醫學部 | 42 | 504 | 衛署醫器輸 | 032849 | 2024-09-22 | ETHICON | MEXICO | 壯生醫療器材股份有限公司 | 2025-06-30 | SP12030
3571 | I44930176930000 | 手術用縫線＃１．反角針 | Suture.#1,Violet 90cm.R-cut 40mm,#W9421 | 1/2 circle #W9421 |  |  |  |  | 1 | 2 | 條 | 手術室 | 292 | 3504 | 衛署醫器輸 | 017693 | 2027-01-16 | ETHICON | USA | 壯生醫療器材股份有限公司 | 2024-06-30 | SP11179
3572 | I44930176930001 | 手術用縫線 １－０ | Suture,1-0,90cm.CT 40mm,#W9430 | #W9430 ,1/2circle |  |  |  |  | 1 | 2 | 條 | 手術室 | 111 | 1332 | 衛署醫器輸 | 017693 | 2027-01-16 | ETHICON | USA | 壯生醫療器材股份有限公司 | 2024-06-30 | SP11179
3573 | I44930230050000 | 化學合成可吸收縫線１－０ | Suture,1-0 Polyglycolide 90cm. 37mm, | #CL-924, Violet |  |  |  |  | 1 | 2 | 條 | 婦女醫學部 | 60 | 720 | 衛署醫器輸 | 023005 | 2026-11-09 | Covidien | USA | 集康國際股份有限公司 | 2025-06-30 | SP12030
3574 | I44930230050001 | 合成可吸收縫線，１－０，圓針 | Suture,Polyglycolic 1-O,90cm,27mm,CL-330 | 12'S/DZ |  |  |  |  | 1 | 2 | 條 | 婦女醫學部 | 42 | 504 | 衛署醫器輸 | 023005 | 2026-11-09 | COVIDIEN | USA | 集康國際股份有限公司 | 2025-06-30 | SP12030
3575 | I44930230050002 | 手術縫線，２－Ｏ | Suture.2-O,Polyglycolic Acid 70-75cm. | T 26mm #GL-123 12EA/DZ 3DZ/Box |  |  |  |  | 1 | 2 | ＰＫＧ | 手術室 | 120 | 1440 | 衛署醫器輸 | 023005 | 2026-11-09 | COVIDIEN | USA | 集康國際股份有限公司 | 2024-06-30 | SP11179
3576 | I44930230050004 | 手術縫線（化學可吸收多股線） | Suture.Polyglactin 910,White,90 CM CT1, | 1/2,36~37mm, #CL-952, 12'S/DZ, 3'DZ/Box |  |  |  |  | 1 | 2 | ＰＫＧ | 手術室 | 81 | 972 | 衛署醫器輸 | 023005 | 2026-11-09 | COVIDIEN | USA | 集康國際股份有限公司 | 2024-06-30 | SP11179
3577 | I44930230050005 | 手術用縫線 ＃１ | Suture,#1,Lactomer Coated 90cm,Cutting | 40mm,#CL-936,Polysorb,Violet GS-12,12'S/DZ |  |  |  |  | 1 | 2 | 條 | 手術室 | 27 | 324 | 衛署醫器輸 | 023005 | 2026-11-09 | Covidien | USA | 集康國際股份有限公司 | 2024-06-30 | SP11179
3578 | I44930231200000 | 合成可吸收性縫合線 ＃ＳＬ－６５２ | Suture,Polysorb,2-O,60mm,75cm, 12'S/DZ | #SL-652 |  |  |  |  | 1 | 2 | 條 | 心臟內科 | 27 | 324 | 衛署醫器輸 | 023120 | 2026-12-07 | COVIDIEN | DOMINICAN | 集康國際股份有限公司 | 2025-06-30 | SP12030
3579 | I44930231200001 | 手術縫線 １－Ｏ | Suture,1-O,Polyglycolic Acid 90cm.T 48mm | #CL-904,12'S/DZ |  |  |  |  | 1 | 2 | 條 | 手術室 | 39 | 468 | 衛署醫器輸 | 023120 | 2026-12-07 | COVIDIEN | DOMINICAN | 集康國際股份有限公司 | 2024-06-30 | SP11179
3580 | I44930231200002 | 外科用手術縫線 ＃１ | Suture,#1 Polyglycolic Acid 90cm.MT-20 | 48mm 50%Protet Point,#CL-949,12'S/DZ |  |  |  |  | 1 | 2 | 條 | 手術室 | 90 | 1080 | 衛署醫器輸 | 023120 | 2026-12-07 | COVIDIEN | DOMINICAN | 集康國際股份有限公司 | 2024-06-30 | SP11179
3581 | I4493023875M000 | 可吸收傷口縫合裝置 | V-Loc 180 Absorbable Wound ClosureDevice | #VLOCL0315/0316/0814/0326/0325/0804/0614/0604/0803/0124/0125/0024,1-0~4-1 | 15-45CM | SAY023875001 | 93556C |  | 1 | 2 | ＥＡ | 泌尿外科 | 76 | 918 | 衛署醫器輸 | 023875 | 2027-08-15 | Covidien | USA | 集康國際股份有限公司 | 2025-06-30 | SP12031
3582 | I4493023891M000 | 可吸收傷口縫合裝置 | V-Loc 90 Absorbable Wound Closure Device | #VLOCM-0124;0023/ 3;4-0 P-12;14,45cm |  | SAY023891001 | 93580J |  | 1 | 2 | ＥＡ | 泌尿外科 | 2 | 24 | 衛署醫器輸 | 023891 | 2027-08-24 | Covidien | USA | 集康國際股份有限公司 | 2025-06-30 | SP12029
3583 | I44930267950005 | 外科縫合線（附針） | Suture,Vicryl Rapide (POLYGLACTIN 910) | Synthetic Absorbable Suture#W9915/5-0,3/8C,11mm | 12'S/BOX |  |  |  | 1 | 2 | 條 | 手術室 | 9 | 108 | 衛部醫器輸 | 026795 | 2024-11-25 | ETHICON | USA | 壯生醫療器材股份有限公司 | 2024-06-30 | SP10378
3584 | I44930301260002 | 手術縫線２－Ｏ（３ＤＺ╱盒） | R-cutt 2-O,36mm,#J472H,３ＤＺ/BOX | [5 empty] | 1 | 2 | 條 | 手術室 | 216 | 2592 | 衛部醫器輸 | 030126 | 2027-08-21 | ETHICON | USA | 壯生醫療器材股份有限公司 | 2024-06-30 | SP11200
3585 | I44930309580001 | 抗菌外科縫合線（附圓針） | Suture,Coated Vicryl Plus,1-O, | Antibacterial,70cm,36'S/Box #VCP334H |  |  |  |  | 1 | 2 | 條 | 手術室 | 141 | 1692 | 衛部醫器輸 | 030958 | 2028-03-12 | ETHICON | USA | 壯生醫療器材股份有限公司 | 2024-06-30 | SP11179
3586 | I44930309580002 | 抗菌外科縫合線－ＶＣＰ４７２Ｈ | Suture,Coated Vicryl Plus Antibacterial | (Polyglactin 910) Suture, 2-0,1/2C,36mm,36EA/BOX #VCP472H |  |  |  |  | 1 | 2 | 條 | 手術室 | 57 | 684 | 衛署醫器輸 | 030958 | 2028-03-02 | ETHICON | USA | 壯生醫療器材股份有限公司 | 2026-06-30 | SP12078
3587 | I44930309580005 | 薇喬抗菌外科縫合線（附角針） ４－０ | Suture,Coated Vicryl Plus4-O,70cm, | Antibacterial,36'S/Box #VCP422H |  |  |  |  | 1 | 2 | 條 | 一般外科 | 24 | 288 | 衛部醫器輸 | 030958 | 2028-03-12 | ETHICON | USA | 壯生醫療器材股份有限公司 | 2024-06-30 | SP10444
3588 | I44950003130001 | 手術縫線 1-0 | Suture,1-0,Chromic 75cm.Taper 4m 40mm. | 1dz/Box #CT401 |  |  |  |  | 2 | 2 | 條 | 婦女醫學部 | 2 | 24 | 衛署醫器製 | 000313 | 2028-05-06
3589 | I44950003130002 | 手術用縫線2-O，羊腸線 | Suture,2-0,Chromic Catgut 75cm.Taper | 30mm,#CT302,12'S/DZ |  |  |  |  | 2 | 2 | 條 | 婦女醫學部 | 95 | 1140 | 衛署醫器製 | 000313 | 2028-05-06
3590 | I44950003130003 | 手術用縫線３－Ｏ，羊腸線 | Suture,Taper 1/2,3-O,25-26mm 68-75cm, | Chromic Catgut,#CT263,12'S/DZ |  |  |  |  | 2 | 2 | 條 | 手術室 | 30 | 360 | 衛署醫器製 | 000313 | 2028-05-06
3591 | I44950003130004 | 手術用縫線４－Ｏ，羊腸線 | Suture,4-O,Chromic Catgut 68-75cm.Taper | 20mm.1dz/Box,#CT204, 12'S/DZ |  |  |  |  | 2 | 2 | 條 | 急診護理站 | 70 | 840 | 衛署醫器製 | 000313 | 2028-05-06
3592 | I44950003130005 | 手術用縫線５－Ｏ | Suture,5-O,Chromic 45cm.Cutt 12/13mm | 1dz/Box,12'S/DZ #CC125 |  |  |  |  | 2 | 2 | 條 | 手術室 | 41 | 492 | 衛署醫器製 | 000313 | 2028-05-06
3593 | I44950205320001 | 胸骨縫合線 １＃ ４０㎜ ＃Ｍ６６０Ｇ | Suture,#1 Sternal Steel Wire,45cm | Monofilament,4m,40mm,#M660G,4EA/PKG,12PKG/DZ |  |  |  |  | 1 | 2 | 條 | 手術室 | 4 | 48 | 衛署醫器輸 | 020532 | 2025-01-18 | ETHICON | USA | 壯生醫療器材股份有限公司 | 2024-06-30 | SP11179
3594 | I44950205320005 | 鋼絲線 （ Ｍ６５０Ｇ ） ＃５ | Surgical stainless steel sutures, #5 | L:45cm,1/2 circle,48mm,#M650G,4EA/Pkg,12PKG/Box |  |  |  |  | 1 | 2 | 條 | 心臟血管外科 | 124 | 1488 | 衛署醫器輸 | 020532 | 2025-01-18 | ETHICON | USA | 壯生醫療器材股份有限公司 | 2024-06-30 | SP11122
3595 | I45800209370000 | 手術燈消毒把手(標準) | Sterilehandle /Standard #89-930-00-04 |  | MARTIN/GERMANY |  |  |  | 2 | 2 | ＥＡ | 手術室 | 1 | 20 | 衛署醫器輸 | 020937 | 2025-04-29
3596 | I45800251640000 | 手術燈把 #CZ4990604 | Stryker-Berchtold #CZ4990604 | For S311030105-114/ 115/ 116 |  |  |  |  | 2 | 2 | ＥＡ | 手術室 | 1 | 20 | 衛署醫器輸 | 025164 | 2028-07-05
3597 | I46600085040001 | 手術記號筆（無菌，粗） | Surgical Skin Markers,1.0mm #MK-P100 |  | =>I46600046530001 |  |  |  | 1 | 1 | ＥＡ | 手術室 | 1080 | 13128 | 衛部醫器製壹 | 008504 | 2025-08-10 | COMDEK | TAIWAN | 博宣寧股份有限公司 | 2024-12-31 | VA1101
3598 | I46800006470030 | 外科接管，３０㎝ | Tube,Connecting,Surgical,Sterile,NS 30cm | ,#S-27-050-A/30 |  |  |  |  | 1 | 1 | ＥＡ | 呼吸照護中心 | 45 | 602 | 衛署醫器製壹 | 000647 | 2025-11-07 | Sunder Biomedical | TAIWAN | 美德國際行銷股份有限公司 | 2024-12-31 | VP11005
3599 | I46800006470180 | 外科接管，無菌１８０㎝ | Tube,Connecting,Surgical,Sterile,180cm | CSC-180,#S-27-010-A,6.5x9.8x1800mm |  |  |  |  | 1 | 1 | ＥＡ | 麻醉部 | 2761 | 33446 | 衛署醫器製壹 | 000647 | 2025-11-07 | Sunder Biomedical | TAIWAN | 美德國際行銷股份有限公司 | 2024-12-31 | VP11002
3600 | I46800021670001 | 廢料收集袋,白色 | Receptal Disp. Liner White,10'S/PKG | #SG-2004 |  |  |  |  | 1 | 1 | ＥＡ | 手術室 | 1961 | 23560 | 衛署醫器製壹 | 002167 | 2028-06-11 | YUNG KANG | TAIWAN | 永康醫材科技股份有限公司 | 2024-12-31 | VA1101
3601 | I46800021670002 | 廢料收集袋,綠色 | Receptal Disp.Liner Green#43042,10'S/PKG | #SG2001 |  |  |  |  | 1 | 1 | ＥＡ | 手術室 | 2329 | 28070 | 衛署醫器製壹 | 002167 | 2028-06-11 | YUNG KANG | TAIWAN | 永康醫材科技股份有限公司 | 2024-12-31 | VA1101
3602 | I46800021672000 | 廢液收集軟袋（高分子聚合物，有止溢閥） | Bag,Suction,2000ml/EA,Liner #SG2002 | 50'S/Pkg (Non-Sterile) (C555777006) |  |  |  |  | 2 | 2 | ＥＡ | 手術室 | 16 | 200 | 衛署醫器製壹 | 002167 | 2028-06-11
3603 | I4680005107H125 | 集液球（無菌）矽質引流球 125ml | Bag,Drain VAC,Reservoir | 125ml,Closed Wound #S20202, |  | CDD0651071P2 | 90221C |  | 1 | 1 | ＥＡ | 手術室 | 10 | 128 | 衛部醫器製壹 | 005107 | 2024-03-05 | PAHSCO | TAIWAN | 太平洋醫材股份有限公司 | 2024-12-31 | VA1101
3604 | I4680005192H001 | 真空傷口引流套，４００ｍｌ，１╱８〞 | Drainage,Device,Wound,PVC,1/8",400ml, | 10Fr.,#S53184 |  | CDD0451924P2 | 90282D |  | 1 | 1 | ＥＡ | 手術室 | 109 | 1315 | 衛部醫器製壹 | 005192 | 2024-04-16 | PAHSCO | TAIWAN | 太平洋醫材股份有限公司 | 2024-12-31 | VP11002
3605 | I4730012664M050 | 無痛脫膠劑 50ml | ESENTA Sting Free Medical Adhesive | Remover (Non-sterile) 50ml #423289 |  |  | 90154F | I | 1 | 3 | ＢＯＴ | 大腸直腸外科 | 0 | 6 | 衛署醫器輸壹 | 012664 | 2028-02-01 | Convatec Limited | United Kingdom | 久裕企業股份有限公司 | 2026-06-30 | SP12094
3606 | I4730013830M050 | 幫樂除膠劑（未滅菌）５０ｍｌ | Brava Adhesive Remover (Non-Sterile) | #12010 |  |  | 90150J |  | 1 | 2 | ＢＯＴ | 七五病房 | 0 | 10 | 衛部醫器輸壹 | 013830 | 2024-01-29 | Coloplast A/S | DENMARK | 醫成股份有限公司 | 2024-06-30 | SP10432
3607 | I4750000610H000 | 一次彎型端對端自動縫合器ＰＣＥＥＡ | Loading Unit,Stapler,=>I4750016787H000 | PCEEA21/25/28/31mm#111983;111985;111987;111989 |  | SAS03PCEAC2C | 93092J | 5 縫合結紮類 | 2 | 2 | ＥＡ | 大腸直腸外科 | 0 | 6 | 衛部醫器陸輸 | 000610 | 2024-12-04
3608 | I4750001119H000 | 一次性腔鏡用旋轉型直線切割吻合器 | Endoscopic Linear Cutting Staplers and | Loading Units for Single Use- Staplers #SU12S;SU12M;SU12L/ 70mm;160mm250mm |  | SAU08SU12MEG | 93136I | 5 縫合結紮類 | 1 | 3 | ＥＡ | 大腸直腸外科 | 2 | 25 | 衛部醫器陸輸 | 001119 | 2025-03-18 | Ezisurg (Suzhou) | China | 安美得生醫股份有限公司 | 2026-06-30 | SP12222
3609 | I4750001119H002 | 一次性腔鏡用旋轉型直線切割釘匣45mm | Endoscopic Linear Cutting Staplers and | Loading Units for Single Use-Loading Units #SL45W;SL45B;SL45C;SL45G;SR45W;SR45B; | SR45C;SR45G/ 45mm | SAU07SR45BEG | 93138G | 5 縫合結紮類 | 1 | 3 | ＥＡ | 大腸直腸外科 | 0 | 7 | 衛部醫器陸輸 | 001119 | 2025-03-18 | Ezisurg (Suzhou) | China | 安美得生醫股份有限公司 | 2026-06-30 | SP12222
3610 | I4750001119H003 | 一次性腔鏡用旋轉型直線切割釘匣60mm | Endoscopic Linear Cutting Staplers and | Loading Units for Single Use-Loading Units ##SL660W;SL60-B;C;G;SR60-W;B;C;G | /60mm | SAU07SR60BEG | 93139F | 5 縫合結紮類 | 1 | 3 | ＥＡ | 大腸直腸外科 | 2 | 25 | 衛部醫器陸輸 | 001119 | 2025-03-18 | Ezisurg (Suzhou) | China | 安美得生醫股份有限公司 | 2026-06-30 | SP12222
3611 | I4750016787H000 | 端對端環形吻合器 | EEA AUTO CIRCULAR STAPLER WITH DST | SERIES TECHNOLOGY#EEA-21;25;28;31;33;2135;2535;2835/ D:21:33mm,H:3.5-4.8mm |  | SAS03DSTEA2C | 93031I | I | 1 | 2 | ＥＡ | 大腸直腸外科 | 0 | 9 | 衛署醫器輸 | 016787 | 2026-07-06 | COVIDIEN | USA | 集康國際股份有限公司 | 2026-06-30 | SP12222
3612 | I4750020468H000 | 內視鏡可彎式縫合器 | Flex Endopath Stapler Articulating | Endoscopic Linear Cutter, L:280mm,340mm,440mm | #EC45A/EC60A/SC45A/SC60A/EC45AL/LONG60A | SAU08ECFLEET | 93022A | 5 縫合結紮類 | 1 | 3 | ＥＡ | 一般外科 | 18 | 253 | 衛署醫器輸 | 020468 | 2024-12-07 | ETHICON | USA | 壯生醫療器材股份有限公司 | 2024-06-30 | SP10444
3613 | I4750022168H000 | 愛惜康彎型管腔吻合器 | Ethicon Endo-Surgery =>I4750035069H000 | Curved Intraluminal Staplers(ILS)21,25,29,33mm,#CDH21A;CDH25A;CDH29A;CDH33A |  | SAS03CDHXAET | 93091A | 5 縫合結紮類 | 0 | 3 | ＥＡ | 大腸直腸外科 | 0 | 4 | 衛署醫器輸 | 022168 | 2026-02-18
3614 | I4750022206H000 | 直線形切割縫合器和可調節釘匣７５ｍｍ | Linear Cutter 75mm and Selectable | Cartridge/reloads #NTLC75 & SR75 |  | SAS02NTLC7ET | 93087H |  | 1 | 3 | ＥＡ | 大腸直腸外科 | 0 | 4 | 衛署醫器輸 | 022206 | 2026-03-10 | Nypro Healthcare | MEXICO | 壯生醫療器材股份有限公司 | 2024-06-30 | SP10432
3615 | I4750022206H001 | 可調節釘匣７５ｍｍ | Linear Cutter 75mm and Selectable | Cartridge/reloads #SR75 |  | SAU02SSR75ET | 93089F |  | 1 | 3 | ＥＡ | 大腸直腸外科 | 0 | 7 | 衛署醫器輸 | 022206 | 2026-03-10 | Nypro Healthcare | MEXICO | 壯生醫療器材股份有限公司 | 2024-06-30 | SP10432
3616 | I4750022345M000 | 可吸收性固定系統（１５釘） | Absorbable Fixation System,36CM, | #0113115 |  | SAZ022345001 | 93557B |  | 1 | 3 | ＥＡ | 一般外科 | 0 | 8 | 衛署醫器輸 | 022345 | 2026-04-26 | BARD | USA | 巴德股份有限公司 | 2024-06-30 | SP10444
3617 | I4750022861H000 | 內視鏡自動手術縫合槍 | Endo GIA Ultra Universal Stapler | (Stand/Short/XL),#EGIAUSTND;EGIAUXL;EGIAUSHORT |  | SAU08ULTRA2C | 93085J | 5 縫合結紮類 | 1 | 3 | ＥＡ | 胸腔外科 | 30 | 383 | 衛署醫器輸 | 022861 | 2026-09-28 | Covidien | USA | 集康國際股份有限公司 | 2026-06-30 | SP12222
3618 | I4750022861H001 | 內視鏡自動手術縫合釘４５ｍｍ | Endo GIA Ultra Universal-Tri-Staple45MM | #EGIA45AVM; EGIA45AMT |  | SAU07TRS45M4 | 93083B | 5 縫合結紮類 | 1 | 3 | ＥＡ | 胸腔外科 | 56 | 701 | 衛署醫器輸 | 022861 | 2026-09-28 | Covidien | USA | 集康國際股份有限公司 | 2024-06-30 | SP11199
3619 | I4750022861H002 | 內視鏡自動手術縫合釘６０ｍｍ | Endo GIA Ultra Universal(Tri-Staple60mm) | #EGIA60AVM;EGIA60AMT |  | SAU07TRS60M4 | 93025H | 5 縫合結紮類 | 1 | 3 | ＥＡ | 外傷醫學科 | 17 | 229 | 衛署醫器輸 | 022861 | 2026-09-28 | Covidien | USA | 集康國際股份有限公司 | 2024-06-30 | SP11199
3620 | I4750022861H003 | 內視鏡自動手術縫合釘-彎頭45/60mm | Endo GIA Ultra Universal Staple- | Tri-Staple Curved-Tip 45/60mm #EGIA45CTAVM;EGIA60CTAVM;EGIA60CTAMT |  | SAU0760CTA2C | 93084A | 5 縫合結紮類 | 1 | 3 | ＥＡ | 胸腔外科 | 5 | 65 | 衛署醫器輸 | 022861 | 2026-09-28 | Covidien | USA | 集康國際股份有限公司 | 2026-06-30 | SP12222
3621 | I4750022861H045 | 內視鏡自動手術縫合釘45mm 4-5mm | Endo GIA Ultra Universal Tri-Staple | 45mm 4-5mm #EGIA45AXT/ 釘匣45mm/ 釘高4-5mm |  | SAU0745AXT2C | 93140B |  | 1 | 3 | ＥＡ | 胸腔外科 | 3 | 57 | 衛署醫器輸 | 022861 | 2026-09-28 | Covidien | USA | 集康國際股份有限公司 | 2025-06-30 | SP11239
3622 | I4750022861H060 | 內視鏡自動手術縫合釘６０ｍｍ | Endo GIA Ultra Universal Tri-Staple | Articulating Reload 60mm #EGIA60AXT |  | SAU0760AXT2C | 93145G | 5 縫合結紮類 | 1 | 3 | ＥＡ | 外傷醫學科 | 2 | 41 | 衛署醫器輸 | 022861 | 2026-09-28 | Covidien | USA | 集康國際股份有限公司 | 2025-06-30 | SP11239
3623 | I4750024928H000 | 內視鏡自動手術縫合釘彎頭45mm 2mm | Endo GIA Reloads with Tri-Staple | Technology,Curved TIP 釘匣45mm,釘高2mm #EGIA45CTAV |  | SAU0730CTA2C | 93146F |  | 1 | 3 | 匣 | 外傷醫學科 | 0 | 6 | 衛署醫器輸 | 024928 | 2028-04-24 | Covidien | USA | 集康國際股份有限公司 | 2025-06-30 | SP11239
3624 | I4750026337M015 | 單一使用可吸收固定釘－１５針“柯惠” | Single Use Absorbable Fixation Tack | #ABSTACK15 | "Covidien" | TSZ026337001 | 93586D |  | 1 | 3 | ＥＡ | 一般外科 | 0 | 7 | 衛部醫器輸 | 026337 | 2024-07-09 | Covidien | USA | 邁迪恩企業有限公司 | 2024-06-30 | SP10444
3625 | I4750027803H000 | 可彎式高階定位電動血管縫合器－縫合釘 | ECHELON Flex Powered Vascular Stapler | -Reload,#VASECR35 |  | SAU07ECR35ET | 93112I | 5 縫合結紮類 | 1 | 3 | 支 | 胸腔外科 | 26 | 332 | 衛部醫器輸 | 027803 | 2025-09-30 | Nypro Healthcare | MEXICO | 壯生醫療器材股份有限公司 | 2024-06-30 | SP10386
3626 | I4750027803H001 | 可彎式高階定位電動血管縫合器 | ECHELON Flex Powered Vascular Stapler | #PVE35A |  | SAU08PVE35ET | 93108F |  | 1 | 3 | ＥＡ | 胸腔外科 | 7 | 97 | 衛部醫器輸 | 027803 | 2025-09-30 | Nypro Healthcare | MEXICO | 壯生醫療器材股份有限公司 | 2026-06-30 | SP12222
3627 | I4750027964H000 | 加強型可彎式電動腔鏡直線型切割縫合釘60 | Flex Powered Plus Articulating Endoscopi | c Linear Reload#GST60W;GST60B;GST60D;GST60G;GST60 | T,1.0mm;1.5mm;1.8mm;2.0mm;2.3mm | SAU07GST60ET | 93120H | 5 縫合結紮類 | 1 | 2 | ＥＡ | 一般外科 | 63 | 756 | 衛部醫器輸 | 027964 | 2025-11-30 | ETHICON | USA | 壯生醫療器材股份有限公司 | 2024-06-30 | SP10444
3628 | I4750027964H001 | 加強型可彎式電動腔直線型切割縫合器60 | Flex Powered Plus Articulating Endoscopi | Linear Cutter #PLEE60A,PSEE60A,PCEE60A/ 60mm |  | SAU08GST60ET | 93116E | 5 縫合結紮類 | 1 | 3 | ＥＡ | 大腸直腸外科 | 4 | 61 | 衛部醫器輸 | 027964 | 2025-11-30 | ETHICON | USA | 壯生醫療器材股份有限公司 | 2026-06-30 | SP12222
3629 | I4750030353H000 | 加強型可彎式電動腔鏡直線型切割縫合釘45 | Flex Powered Plus Articulating Endoscopi | Linear Cutter-Reload #GST45W/GST45B/GST45D/GST45G/GST45T |  | SAU07GST45ET | 93131D |  | 1 | 2 | ＥＡ | 胸腔外科 | 182 | 2190 | 衛部醫器輸 | 030353 | 2027-10-18 | ETHICON | USA | 壯生醫療器材股份有限公司 | 2024-06-30 | SP10444
3630 | I4750030353H001 | 加強型可彎式電動腔鏡直線型切割縫合器45 | Flex Powered Plus Articulating | Endoscopi Linear Cutter # PCEE45A/PSEE45A/PLEE45A |  | SAU08GST45ET | 93127A | 5 縫合結紮類 | 1 | 3 | ＥＡ | 胸腔外科 | 19 | 253 | 衛部醫器輸 | 030353 | 2027-10-18 | ETHICON | USA | 壯生醫療器材股份有限公司 | 2026-06-30 | SP12222
3631 | I4750030842H061 | 內視鏡縫合釘匣（６０ＭＭ） | Endo GIA Universal Loading Unit),#030457 | /L:60mm;H: 2.5mm |  | SAU07304572C | 93124D | 5 縫合結紮類 | 1 | 1 | ＥＡ | 泌尿外科 | 0 | 20 | 衛部醫器輸 | 030842 | 2028-01-25
3632 | I47500326870000 | 愛喜龍環型電動吻合器(含釘) | Echelon Circular Powered Staplers, | #CDH23P;CDH25P;CDH29P;CDH31P/ 23-31mm |  | SAST6CDHXPET | 91743C | 5 縫合結紮類 | 1 | 3 | ＥＡ | 大腸直腸外科 | 0 | 3 | 衛部醫器輸 | 032687 | 2024-06-05 | ETHICON | MEXICO | 壯生醫療器材股份有限公司 | 2024-06-30 | SP10195
3633 | I4750035069H000 | 環形吻合器 | Circular Staplers | #CDH21B;CDH25B;CDH29B;CDH33B/ 21MM;25MM;29MM;33MM |  | SAS03CDHXBET | 93014B | 5 縫合結紮類 | 1 | 3 | ＥＡ | 大腸直腸外科 | 6 | 83 | 衛部醫器輸 | 035069 | 2026-11-25 | ETHICON | USA | 壯生醫療器材股份有限公司 | 2024-06-30 | SP10432
3634 | I4760006799H000 | 胃腸自動縫合器 | Auto Suture Multifire GIA Disposable Su- | rgical,"USSC",#GIA6025S;GIA6038S;GIA6048S; | GIA8038S ;GIA8048S | SAS026025S2C | 93051C | 5 縫合結紮類 | 1 | 2 | ＥＡ | 大腸直腸外科 | 3 | 42 | 衛署醫器輸 | 006799 | 2029-02-09 | COVIDIEN | USA | 集康國際股份有限公司 | 2026-06-30 | SP12222
3635 | I4760006799H001 | 胃腸自動縫合釘匣 | Loading Unit,DST GIA 60/80-3.8/4.8 DLU, | #GIA6038L;GIA6048L;GIA8038L;GIA8048L,Disposable | Surgical Stapler | SAU026025L2C | 93063H | 5 縫合結紮類 | 1 | 2 | ＥＡ | 大腸直腸外科 | 4 | 57 | 衛署醫器輸 | 006799 | 2029-02-09 | COVIDIEN | USA | 集康國際股份有限公司 | 2026-06-30 | SP12222
3636 | I4760009844H000 | 皮膚縫合釘 | Skin Stapler, #528135, 35R, | W:5.88mm,H:4.1mm,D:0.57mm. |  | SAS0652813TX | 93034F | 5 縫合結紮類 | 1 | 2 | ＥＡ | 重建整形外科 | 40 | 480 | 衛署醫器輸壹 | 009844 | 2026-01-25 | Teleflex Medical | MEXICO | 裕利股份有限公司 | 2026-06-30 | SP12222
3637 | I4760009844H001 | 維瑟斯特可拆除式皮膚縫合釘 | Skin Staple,35W,Visistat Removable, | #528235,6'S/BOX |  | SAS0652823TX | 93082C | 5 縫合結紮類 | 1 | 2 | ＥＡ | 手術室 | 39 | 480 | 衛署醫器輸壹 | 009844 | 2026-01-25 | Teleflex Medical | MEXICO | 裕利股份有限公司 | 2025-06-30 | SP12029
3638 | I47800225740001 | 沖水管路水管（內視鏡沖水機用） | Instrument Channel Water Tube#MAJ-1607 | 1PC/PKG,For S311030129-27(28) |  |  |  |  | 1 | 1 | 個 | 胃腸肝膽科 | 55 | 670 | 衛署醫器輸 | 022574 | 2026-06-30 | KeyMed | GERMANY | 元佑實業股份有限公司高雄分公司 | 2025-06-30 | SP12030
3639 | I4780026330H000 | 活動型負壓輔助癒合治療儀－滲液收集罐 | ActiVAC Therapy Unit, | 300ml Canister WithGel,#M8275058/5;M8275058/10 | =>CDDC1SG5007N00C | CDDC126330KC | 97309G |  | 2 | 3 | ＥＡ | 骨科部 | 0 | 9 | 衛部醫器輸 | 026330 | 2024-07-07
3640 | I4780028810M000 | 術後傷口照護系統 | Incision Management System, | #IKC-PRE1001US #PKC-PRE2055US |  |  | 94058I |  | 2 | 3 | ＳＥＴ | 大腸直腸外科 | 1 | 18 | 衛部醫器輸 | 028810 | 2027-01-19
3641 | I4780031198M000 | 索帕司胸腔引流器 | Thopaz+ Cardiothoracic Drainage |  | 112.7.1刪除自費代碼 |  | 96667C |  | 1 | 3 | ＳＥＴ | 胸腔外科 | 1 | 19 | 衛部醫器輸 | 031198 | 2028-11-02 | MEDELA | SWITZERLAND | 永英有限公司 | 2024-06-30 | SP10386
3642 | I48000000060000 | 血管韌帶拉環，迷你，藍色，無菌 | Loop Vessle & Tendon,=>I48000086280000 | Mini Blue,(RA3906)Silicone,2 Loops per Package,50'PKG/BOX |  |  |  |  | 2 | 1 | ＰＫＧ | 手術室 | 8 | 100 | 衛署醫器輸壹 | 000006 | 2025-03-23
3643 | I48000001060000 | 拋棄式剪刀包 | Stich Remover Disposable, 500PKG/CS | #EBSRTEKF009 |  |  |  |  | 2 | 2 | ＰＫＧ | 滅菌品供應中 | 83 | 1000 | 衛署醫器製壹 | 000106 | 2025-07-21 | K.F. Medical Instru. | TAIWAN | 國發醫療器材股份有限公司 | 2023-01-06 | VA0901
3644 | I4800000181H000 | 同軸導引針１５－２０Ｇ | Universal Coaxial Introducer Needle, | 15-20G#PP-1356;13510;156;1510A;1515A;176;1710;1715;196;1910;1915;2010 |  | NES041356NMR | 90009A |  | 1 | 2 | ＥＡ | 放射線部 | 1 | 22 | 衛署醫器輸壹 | 000181 | 2025-06-17 | MERIT | MEXICO | 世新儀器有限公司 | 2025-06-30 | SP12029
3645 | I48000001900000 | 生理食鹽水沖洗包 | Normal Saline Irrigation Trays,30PKG/CS | [5 empty] | 2 | 2 | ＰＫＧ | 胃腸肝膽科 | 37 | 450 | 衛署醫器製壹 | 000190 | 2025-09-16
3646 | I48000013120300 | 器械保養油３００ＭＬ（ＳＤＳ) | Sterilit Oil Spray,#JG600,300ML (SDS) | (FC43956601) |  |  |  |  | 2 | 2 | ＥＡ | 滅菌品供應中 | 0 | 10 | 衛署醫器輸壹 | 001312 | 2025-10-27
3647 | I4800001312I000 | 微創釋開器 | Forcep,Blade Ejector,#BV399R,F.Press Out | of Blade W.BSC(Ball Snap Closure) |  |  |  |  | 2 | 2 | ＥＡ | 神經外科 | 0 | 1 | 衛署醫器輸壹 | 001312 | 2025-10-27
3648 | I4800001312I009 | 脊椎撐開器 | Retractor, Caspar Counter Retractor Body | Black ,#BV812R |  |  |  |  | 2 | 2 | ＥＡ | 神經外科 | 0 | 1 | 衛署醫器輸壹 | 001312 | 2025-10-27
3649 | I4800001312I020 | 剝離器 #FD333R | vascular spatula 230mm | #FD333R |  |  |  |  | 2 | 2 | ＥＡ | 神經外科 | 0 | 1 | 衛署醫器輸壹 | 001312 | 2025-10-27
3650 | I4800001312I021 | 方形刮匙 #FK855R | Saquare curette 5mm | #FK855R |  |  |  |  | 2 | 2 | ＥＡ | 神經外科 | 0 | 1 | 衛署醫器輸壹 | 001312 | 2025-10-27
3651 | I4800001312I022 | 刀片 | Blades,Sterile Scalpel No:22,100's/box | #BB522 |  |  |  |  | 2 | 2 | ＥＡ | 病理科 | 0 | 5 | 衛署醫器輸壹 | 001312 | 2025-10-27
3652 | I4800001312I023 | 顯微刀 #FD347R | Caspar Knife Blunt-Tip STR, | #FD347R |  |  |  |  | 2 | 2 | ＥＡ | 神經外科 | 0 | 3 | 衛署醫器輸壹 | 001312 | 2025-10-27
3653 | I4800001312I024 | 探查止血鉤 #BT091R | Caspar Exploration Coagulation Hook, | DG-TIP45DG 245MM #BT091R |  |  |  |  | 2 | 2 | ＥＡ | 神經外科 | 0 | 2 | 衛署醫器輸壹 | 001312 | 2025-10-27
3654 | I4800001312I025 | 黏膜剝離匙器械 #OL166R | FREER-YASARGIL ELEVATOR S/S 185MM | #OL166R |  |  |  |  | 2 | 2 | ＥＡ | 骨科部 | 0 | 3 | 衛署醫器輸壹 | 001312 | 2025-10-27
3655 | I4800001312I040 | 腰椎撐開器 40MM | CASPAR SPECULUM BLACK,40MM | #BV799R |  |  |  |  | 2 | 2 | ＥＡ | 神經外科 | 0 | 2 | 衛署醫器輸壹 | 001312 | 2025-10-27
3656 | I4800001312I045 | 腰椎撐開器 45MM | CASPAR SPECULUM BLACK,45MM | #BV800R |  |  |  |  | 2 | 2 | ＥＡ | 神經外科 | 0 | 1 | 衛署醫器輸壹 | 001312 | 2025-10-27
3657 | I4800001394ME00 | 外科除毛刀片 | Surgical Clipper #9680/ 4.7cm |  |  |  | 92119I |  | 1 | 1 | ＥＡ | 手術室 | 30 | 379 | 衛署器陸輸壹 | 001394 | 2026-06-29
3658 | I4800001398I013 | 擴陰器 L | Vaginal Speculum,L #30-0142-L | [5 empty] | 2 | 2 | ＥＡ | 婦女醫學部 | 0 | 10 | 衛署醫器輸壹 | 001398 | 2025-10-28
3659 | I4800001398I014 | 組織鑷子 14cm | Bayonet Tissue Forceps 0.9mm 14cm | #14-1350 |  |  |  |  | 2 | 2 | ＥＡ | 耳鼻喉頭頸部 | 1 | 20 | 衛署醫器輸壹 | 001398 | 2025-10-28
3660 | I4800001398I019 | 骨膜剝離器 19mm | Spinal Cobb Eelevator 19mm | #41-0142 |  |  |  |  | 2 | 2 | ＥＡ | 神經外科 | 0 | 2 | 衛署醫器輸壹 | 001398 | 2025-10-28
3661 | I48000014010001 | 腸用圓針（１０支╱包）＃０ | Needle,Intestines Tapet Point, #0 | 10'S/Pkg | =>I48000227400000 |  |  |  | 1 | 1 | 支 | 滅菌品供應中 | 41 | 500 | 衛署醫器輸壹 | 001401 | 2025-10-28
3662 | I48000014010003 | 外科用弱彎角針，１０支╱包，＃１ | Needled Surgical Cutting Edged, #1 | for use Weakly Curved, 10's/pkg | =>I48000227400005 |  |  |  | 1 | 1 | 支 | 滅菌品供應中 | 233 | 2800 | 衛署醫器輸壹 | 001401 | 2025-10-28
3663 | I48000014010004 | 外科用弱彎 (3/8)角針,10支/包 | Needled Surgical Cutting Edged, #3 | for use Weakly Curved, 10's/pkg | =>I48000227400003 |  |  |  | 1 | 1 | 支 | 滅菌品供應中 | 158 | 1900 | 衛署醫器輸壹 | 001401 | 2025-10-28
3664 | I48000014010006 | 腸用圓針 （１０支�包） ＃４ | Needle,Intestines Taper Point, #4 | 10's/pkg | =>I48000227400004 |  |  |  | 2 | 2 | 支 | 滅菌品供應中 | 33 | 400 | 衛署醫器輸壹 | 001401 | 2025-10-28
3665 | I48000018800700 | 塑膠彎盆７００ｍｌ | Instrument Tray 700ml,400EA/CS | [5 empty] | 1 | 1 | ＥＡ | 五五病房 | 468 | 5851 | 衛署醫器製壹 | 001880 | 2027-05-15 | 今仁 | TAIWAN | 亨嘉企業有限公司 | 2024-12-31 | VA1101
3666 | I48000024430200 | 微植皮擴皮墊噴膠 ２００ＭＬ | Spray Adhesive(Leukospray) #9190 | 200ml/Bot |  |  |  |  | 2 | 2 | ＢＯＴ | 重建整形外科 | 0 | 1 | 衛署醫器輸壹 | 002443 | 2026-01-02
3667 | I4800002443H001 | 顯微植皮擴皮墊（１：６） | Graft,Micrograft Gauze with Corkplate | ,Expansion Ratio 1:6,#06.3.196.02 |  | FPM0119606HH | 92166G |  | 1 | 3 | ＥＡ | 重建整形外科 | 0 | 8 | 衛署醫器輸壹 | 002443 | 2026-01-02 | HUMECA B.V. | NETHERLANDS | 野鈉科技有限公司 | 2026-06-30 | SP12222
3668 | I48000037130000 | 拋棄式鑷子 | Forcepd Disposable, 300PKG/CS | #EBSRTEKF005 |  |  |  |  | 2 | 2 | ＰＫＧ | 滅菌品供應中 | 25 | 300 | 衛署醫器製壹 | 000373 | 2025-10-14
3669 | I4800004061I021 | 鼻鏡(反)M | NASAL SPECULUM(M),反,13CM #102-45103 | [5 empty] | 2 | 2 | ＥＡ | 耳鼻喉頭頸部 | 2 | 30 | 衛署醫器輸壹 | 004061 | 2026-04-19
3670 | I4800004061I022 | 鼻鏡(反)L | NASAL SPECULUM(L),反,13CM #102-45102 | [5 empty] | 2 | 2 | ＥＡ | 耳鼻喉頭頸部 | 2 | 30 | 衛署醫器輸壹 | 004061 | 2026-04-19
3671 | I4800004061I023 | 小尖剪11cm | IRIS STANDARD -SMALL TIP SCI,11cm | #11-4441-11 |  |  |  |  | 2 | 2 | ＥＡ | 耳鼻喉頭頸部 | 0 | 10 | 衛署醫器輸壹 | 004061 | 2026-04-19
3672 | I48000041220000 | 把手 ＃３３１２１(器械) | Plastic Handle Without Ratchet with | Connector Pin #33121 (I221033121) |  |  |  |  | 2 | 2 | ＥＡ | 泌尿外科 | 0 | 9 | 衛署醫器輸壹 | 004122 | 2026-04-21
3673 | I48000041220002 | 外管５ＭＭ #33300 (器械) | Insulated Metal Outer Tube 5mm,L:36cm | #33300 (I264375036) |  |  | 00000 |  | 2 | 2 | ＥＡ | 泌尿外科 | 0 | 7 | 衛署醫器輸壹 | 004122 | 2026-04-21
3674 | I48000041220009 | 水接頭#27500 | LUER-Lock Tube Connector,male, | 9mm #27500 |  |  |  |  | 2 | 2 | ＥＡ | 婦女醫學部 | 0 | 10 | 衛署醫器輸壹 | 004122 | 2026-04-21
3675 | I48000041220010 | 外管 #33500 | Outer Tube,with LUER-Lock,Connector,10mm | ,L:36cm, #33500 (I591033500) |  |  |  |  | 2 | 2 | ＥＡ | 一般外科 | 0 | 1 | 衛署醫器輸壹 | 004122 | 2026-04-21
3676 | I48000041220036 | 剪刀內心＃３４３１０ＭＳ(器械) | Scissors Insert,,Double Action Jaws, | 5mmx36cm #34310MS (I553264001) |  |  |  |  | 2 | 2 | ＥＡ | 一般外科 | 0 | 3 | 衛署醫器輸壹 | 004122 | 2026-04-21
3677 | I48000041220300 | 腹腔鏡用電燒線 ＃２６００６Ｍ | Cord Laparoscope,High Frequency,#26006M, | with 8mm Plug,Length 300CM,for HF-Unit(C085341002) |  |  |  |  | 2 | 2 | ＥＡ |  | 0 | 2 | 衛署醫器輸壹 | 004122 | 2026-04-21
3678 | I4800004122I003 | 內蕊 ＃３０４４０ＬＲ | Clip Applicator Insert,PILLING-WECK | #30440LR |  |  |  |  | 2 | 2 | ＥＡ | 一般外科 | 0 | 3 | 衛署醫器輸壹 | 004122 | 2026-04-21
3679 | I4800004122I034 | 鉤剪內心 ＃３４３１０ＭＡ | Scissors Insert,Double Action Jaws, | Spoon-shaped,5mmx36cm #34310MA |  |  |  |  | 2 | 2 | ＥＡ | 一般外科 | 0 | 1 | 衛署醫器輸壹 | 004122 | 2026-04-21
3680 | I4800004122I036 | Ｌ型電燒 #26775UF | L-shaped,Coagulation and Dissecting | Elestrode,Size 5MM/L:36CM#26775UF |  |  |  |  | 2 | 2 | ＥＡ | 一般外科 | 0 | 5 | 衛署醫器輸壹 | 004122 | 2026-04-21
3681 | I4800004122I047 | 推線器 | Knot Tier ,Size 5mm,L:36cm #26596CL | For Extracorporeal Knotting |  |  |  |  | 2 | 2 | ＥＡ | 胸腔外科 | 0 | 1 | 衛署醫器輸壹 | 004122 | 2026-04-21
3682 | I4800004122I048 | 持針器 | Needle Holder,size3mm,L:20cm #26167FNS | [5 empty] | 2 | 2 | ＥＡ | 兒童外科 | 0 | 1 | 衛署醫器輸壹 | 004122 | 2026-04-21
3683 | I4800004122I049 | 推線器 | Knot Tier,Size 3.5mm,L:20cm #26167DNS | For Extracorporeal Knotting |  |  |  |  | 2 | 2 | ＥＡ | 兒童外科 | 0 | 1 | 衛署醫器輸壹 | 004122 | 2026-04-21
3684 | I4800005365I000 | 磁鐵式器械防滑墊 | Reusable Magnetic Instrument Mat,38x30cm | #NRM-M3830BZ |  |  |  |  | 2 | 2 | ＥＡ | 滅菌品供應中 | 0 | 10 | 衛部醫器製壹 | 005365 | 2024-08-26
3685 | I48000058120020 | 多管採血轉接頭２０Ｇ | Adapter,Multiple Sample Luer Adapter,20G | #367290, 100'S/Box | BD/USA |  |  |  | 1 | 1 | ＥＡ | 急診護理站 | 905 | 10900 | 衛署醫器輸 | 005812 | 2029-02-09 | Becton Dickinson | USA | 裕利股份有限公司 | 2024-12-31 | SP11308
3686 | I48000058120021 | 安全雙向採血針ＢＤ，２１Ｇ－安全針具 | Needle,BD Eclips blood collection needle | #368607,21G*1.25",48'S/BOX |  |  |  |  | 1 | 1 | ＢＯＸ | 臨床檢驗科 | 271 | 3278 | 衛署醫器輸 | 005812 | 2029-02-09 | Becton Dickinson | USA | 裕利股份有限公司 | 2024-12-31 | VA1101
3687 | I48000058120022 | 安全雙向採血針，２２Ｇ－安全針具－ＢＤ | Needle,BD Eclips blood collection needle | #368608,22G*1.25",48'S/BOX |  |  |  |  | 1 | 1 | ＢＯＸ | 臨床檢驗科 | 108 | 1322 | 衛署醫器輸 | 005812 | 2029-02-09 | Becton Dickinson | USA | 裕利股份有限公司 | 2024-12-31 | VA1101
3688 | I4800007881H000 | 組織取樣器（自動式） | Biopsy Instrument,Max-Core Disposable, | 14:20G,(Auto) #MC1410;1610;16;1810:25;2010:20,L:10,16,20,25cm |  | NES010201NBA | 90674E |  | 1 | 3 | ＳＥＴ | 放射線部 | 51 | 628 | 衛署醫器輸 | 007881 | 2024-02-09 | Bard | Puerto Rico | 巴德股份有限公司 | 2025-06-30 | SP11309
3689 | I4800008267I000 | 把手(鉗頭可換式血管扣夾鉗紫L) | InnoHook Reusable Clip Applier,Handpiece | ,10mm,L(10x320mm) #ADXP1-LH |  |  |  |  | 2 | 2 | ＥＡ | 泌尿外科 | 0 | 3 | 衛部醫器製壹 | 008267 | 2025-04-06
3690 | I4800008267I001 | 鉗口(鉗頭可換式血管扣夾鉗紫L) | Detachable Jaw,10mm,L(10x85mm) #ADXP1-L0 | [5 empty] | 2 | 2 | ＥＡ | 泌尿外科 | 0 | 3 | 衛部醫器製壹 | 008267 | 2025-04-06
3691 | I4800008267I002 | 把手(鉗頭可換式血管扣夾鉗綠ML) | InnoHook Reusable Clip Applier,Handpiece | ,5mm,ML(5x320mm) #AD5P1-BH |  |  |  |  | 2 | 2 | ＥＡ | 一般外科 | 0 | 1 | 衛部醫器製壹 | 008267 | 2025-04-06
3692 | I4800008267I003 | 鉗口(鉗頭可換式血管扣夾鉗綠ML) | Detachable Jaw,5mm,ML(5x50mm) #AD5P1-B0 | [5 empty] | 2 | 2 | ＥＡ | 一般外科 | 0 | 1 | 衛部醫器製壹 | 008267 | 2025-04-06
3693 | I48000086280000 | 矽質血管識別帶，迷你，藍色，無菌 | Silicone Vessl Loops,Mini Blue,#CD-64716 | ,1.0 x1.5 mm,480mm,2 Loops per Package,10'PKG/BOX |  |  |  |  | 1 | 1 | ＰＫＧ | 手術室 | 44 | 530 | 衛部醫器製壹 | 008628 | 2025-10-13 | BESMED | TAIWAN | 貝斯美德股份有限公司 | 2024-12-31 | VP11002
3694 | I48000086280001 | 矽質血管識別帶，迷你，黃色，無菌 | Silicone Vessl Loops,Mini yell,#CD-64717 | ,1.0 x1.5 mm,480mm,2 Loops per Package,10'PKG/BOX |  |  |  |  | 1 | 1 | ＰＫＧ | 手術室 | 49 | 590 | 衛部醫器製壹 | 008628 | 2025-10-13 | BESMED | TAIWAN | 貝斯美德股份有限公司 | 2024-12-31 | VP11002
3695 | I48000091820021 | 主動式採血針２１Ｇ－安全 | Needle,Contact Activated Lancet,200'S/BX | #366593, 21Gx1.8mm Disposable |  |  |  |  | 1 | 1 | ＢＯＸ | 兒童醫學部 | 0 | 7 | 衛署醫器輸壹 | 009182 | 2025-09-10 | HTL-STREFA S.A. | POLAND | 裕利股份有限公司 | 2024-06-30 | SP11123
3696 | I48000091820030 | 安全主動式採血針３０Ｇｘ１．５ | Needle,Contact Activated Lancet,200'S/BX | #366592,30Gx1.5mm,Disposable | =>I48000045230030 |  |  |  | 1 | 1 | ＢＯＸ | 六三病房 | 85 | 1273 | 衛署醫器輸壹 | 009182 | 2025-09-10 | HTL-STREFA S.A. | POLAND | 裕利股份有限公司 | 2024-12-31 | VA1101
3697 | I4800009327I003 | 胸腔鏡組織剪30.5cm | Thoracoscopic Super Cut Scissors, | Curved left blades,L:30.5cm #9009-737SC |  |  |  |  | 2 | 2 | ＥＡ | 胸腔外科 | 0 | 1 | 衛署醫器輸壹 | 009327 | 2025-10-08
3698 | I4800009327I004 | 胸腔鏡丹尼斯吸引器36cm | Thoracoscopic Dennis Suction Instrument, | Curved blunt tip,L:36cm #9009-914 |  |  |  |  | 2 | 2 | ＥＡ | 胸腔外科 | 0 | 1 | 衛署醫器輸壹 | 009327 | 2025-10-08
3699 | I4800009327I018 | 剝離組織剪１８ＣＭ | Stevens Tenotomy Scissors,Curved Super | Cut Blade,Black Platinum Ring Handles,18cm #7007-211SC |  |  |  |  | 2 | 2 | ＥＡ | 兒童外科 | 0 | 1 | 衛署醫器輸壹 | 009327 | 2025-10-08
3700 | I4800009327I029 | 胸腔鏡組織剝離鉗 29ＣＭ | Thoracoscopic Gonzalez-Rivas Dissector, | 29cm#9009-213 |  |  |  |  | 2 | 2 | ＥＡ | 胸腔外科 | 0 | 1 | 衛署醫器輸壹 | 009327 | 2025-10-08
3701 | I4800009327I031 | 胸腔鏡組織剪 31ＣＭ | Thoracoscopic DeBakey Clamp,31cm | #9009-240 |  |  |  |  | 2 | 2 | ＥＡ | 胸腔外科 | 0 | 2 | 衛署醫器輸壹 | 009327 | 2025-10-08
3702 | I4800009327I033 | 胸腔鏡淋巴抓取鉗33cm | Grasper Clamp,Ring handle,Curved left | 11mm oblong ring jaws,with ratchet,33cm #9009-223 |  |  |  |  | 2 | 2 | ＥＡ | 胸腔外科 | 0 | 3 | 衛署醫器輸壹 | 009327 | 2025-10-08
3703 | I4800009479I017 | 切片鉗(婦科) 18cm | TISCHLER-MORGAN,18cm | #LT95-0616 |  |  |  |  | 2 | 2 | ＥＡ | 婦女醫學部 | 0 | 2 | 衛署醫器輸壹 | 009479 | 2025-11-08
3704 | I4800009479I018 | 組織鑷 18cm | Tissue Forceps 18cm #09-0171 | [5 empty] | 2 | 2 | ＥＡ | 滅菌品供應中 | 1 | 12 | 衛署醫器輸壹 | 009479 | 2025-11-08
3705 | I48000100900000 | 乳房定位針 (滅菌) | MAMMO-Breast Localization Needle | (Sterile)#47520;47720;47920/20G/5cm,7cm,9cm |  | TKP04BREASBA | 90111A |  | 1 | 3 | ＳＥＴ | 放射線部 | 0 | 11 | 衛署醫器輸壹 | 010090 | 2026-03-28 | BARD | USA | 巴德股份有限公司 | 2026-06-30 | SP12222
3706 | I48000102400000 | 痔瘡結紮環（靜脈瘤結紮） | O-Ring #69455-00/ 100pcs/box | [5 empty] | 2 | 2 | ＢＯＸ | 大腸直腸外科 | 0 | 5 | 衛署醫器輸壹 | 010240 | 2026-04-21
3707 | I4800010627I012 | 金屬彎接頭 | Tracheal Tube Adaptor, | 6#/CK-1034916; 7#/CK-1034917 |  |  |  |  | 2 | 2 | ＥＡ | 麻醉部 | 0 | 10 | 衛署醫器輸壹 | 010627 | 2026-07-26
3708 | I4800010682M000 | 複發式內視鏡胸腹自動縫合器（白３０型） | Multifire Endo TA Staplers,#010901 | TA 30-2.5 | 113.1.1刪自費代碼 |  | 96769F |  | 0 | 3 | ＥＡ | 泌尿外科 | 0 | 1 | 衛署醫器輸 | 010682 | 2024-05-31 | Covidien | USA | 集康國際股份有限公司 | 2024-06-30 | SP10444
3709 | I4800013405I003 | 單鉤(腹腔鏡手術用) | Tenaculum 5mm 330mm #231-05-329A | [5 empty] | 2 | 2 | ＥＡ | 婦女醫學部 | 0 | 4 | 衛部醫器輸壹 | 013405 | 2023-09-11
3710 | I4800013405I005 | 皮膚組織取樣器 #460-223 | KEYES Dermal Punches 3MM,100MM | [5 empty] | 2 | 2 | ＥＡ | 皮膚科 | 0 | 2 | 衛部醫器輸壹 | 013405 | 2023-09-01
3711 | I4800013405I006 | 皮膚組織取樣器 #460-224 | KEYES Dermal Punches 4MM,100MM | [5 empty] | 2 | 2 | ＥＡ | 皮膚科 | 0 | 4 | 衛部醫器輸壹 | 013405 | 2023-09-01
3712 | I4800013405I007 | 組織剪 #122-423 | METZENBAUM SCS CVD 145MM TC | #122-423 |  |  |  |  | 2 | 2 | ＥＡ | 滅菌品供應中 | 4 | 50 | 衛部醫器輸壹 | 013405 | 2023-09-01
3713 | I4800013405I008 | 皮膚組織取樣器 #460-222 | KEYES Dermal Punches 2MM,100MM | [5 empty] | 2 | 2 | ＥＡ | 皮膚科 | 0 | 2 | 衛部醫器輸壹 | 013405 | 2023-09-01
3714 | I4800014495H000 | 乳房定位針 (滅菌)20/21G | Breast Localization Needle (Sterile), | (253;243;244-030:125)(266-050:125)(BLND;BLN-2003;2005;20075;2010;2015) | (BLN-2103;2105;21075;2110) | TKP0425303AG | 90116F |  | 2 | 2 | ＳＥＴ | 胸腔外科 | 5 | 70 | 衛部醫器輸壹 | 014495 | 2024-09-11
3715 | I48000151940000 | 止血帶（手部手術用，可耐） | Tourniquet Tape,Rubber(Latex),L:3.5MxW: | 6.5CM,Autoclave 135 Degree |  |  |  |  | 2 | 2 | ＲＬ | 滅菌品供應中 | 2 | 30 | 衛部醫器輸壹 | 015194 | 2025-05-05
3716 | I48000155520000 | 硬式器械盒扣環 | Sealblueto Secure The Cont.Lock, | 1000'S/PKG #JG739 (C565565001) |  |  |  |  | 2 | 2 | 包 | 滅菌品供應中 | 2 | 25 | 衛部醫器輸壹 | 015552 | 2025-08-05
3717 | I4800016219I003 | 器械置放盒 280x130x80MM | Instrument Storge Case 280x130x80MM | [5 empty] | 2 | 2 | ＥＡ | 滅菌品供應中 | 2 | 30 | 衛部醫器輸 | 016219 | 2026-03-02
3718 | I4800016529I001 | 骨鑿-彎式 #23-139-08-07 | Lambotte osteotome CVD 8mm 24cm | #23-139-08-07 |  |  |  |  | 2 | 2 | ＥＡ | 骨科部 | 0 | 1 | 衛部醫器輸壹 | 016529 | 2026-05-13
3719 | I4800016529I002 | 骨鑿-彎式 #23-139-20-07 | Lambotte osteotome CVD 20mm 24cm | #23-139-20-07 |  |  |  |  | 2 | 2 | ＥＡ | 骨科部 | 0 | 2 | 衛部醫器輸壹 | 016529 | 2026-05-13
3720 | I4800016529I003 | 骨鑿-彎式 #23-139-25-07 | Lambotte osteotome CVD 25mm 24cm | #23-139-25-07 |  |  |  |  | 2 | 2 | ＥＡ | 骨科部 | 0 | 2 | 衛部醫器輸壹 | 016529 | 2026-05-13
3721 | I4800016529I004 | 骨鑿-直式 #23-138-20-07 | Lambotte osteotome STR 20mm 24cm | #23-138-20-07 |  |  |  |  | 2 | 2 | ＥＡ | 骨科部 | 0 | 2 | 衛部醫器輸壹 | 016529 | 2026-05-13
3722 | I4800016529I018 | 顯微持針器-彎式 18cm | Micro Needle Holder,CVD.,W.LOCK,18cm | #20-003-18-07 |  |  |  |  | 2 | 2 | ＥＡ | 重建整形外科 | 0 | 2 | 衛部醫器輸壹 | 016529 | 2026-05-13
3723 | I4800016529I023 | 組織抓取鉗 23cm | Duval Intestinal Clamps 23cm | #30-212-23-07 |  |  |  |  | 2 | 2 | ＥＡ | 胸腔外科 | 0 | 4 | 衛部醫器輸壹 | 016529 | 2026-05-13
3724 | I4800016556I000 | 雙極電燒線 #190-180 | Bipolar Sealer Cable 3M | #190-180 |  |  |  |  | 2 | 2 | ＥＡ | 婦女醫學部 | 0 | 1 | 衛部醫器輸壹 | 016556 | 2026-05-19
3725 | I4800016556I022 | 雙極動脈結紮鉗 | Bipolar Artery Sealer (Non-Stick)8 1/2" | 22cm #110-764NS |  |  |  |  | 2 | 2 | ＥＡ | 婦女醫學部 | 0 | 1 | 衛部醫器輸壹 | 016556 | 2026-05-19
3726 | I4800016651H005 | 腹腔鏡多釘縫合器５毫米 | Endoscopic Multiple Clip Applier | ,LIGAMAX 5mm #EL5ML |  | SCV03EL5MLET | 96766I | 5 縫合結紮類 | 1 | 3 | 匣 | 外傷醫學科 | 6 | 85 | 衛署醫器輸 | 016651 | 2026-06-07 | NPA DE | MEXICO | 壯生醫療器材股份有限公司 | 2024-06-30 | SP10444
3727 | I48000175380000 | 針狀電燒 #26948-08 | Needle Electrode,insulated,5mm,L:350mm | #26948-08 |  |  |  |  | 2 | 2 | ＥＡ | 婦女醫學部 | 0 | 3 | 衛部醫器輸壹 | 017538 | 2027-03-01
3728 | I4800017989I018 | 組織鑷 18cm | Tissue Forceps 18cm Delicate, | #793DE/18 |  |  |  |  | 2 | 2 | ＥＡ | 牙周病科 | 0 | 3 | 衛部醫器輸壹 | 017989 | 2027-06-19
3729 | I4800018503I014 | 顯微手術蚊鑷１４ＣＭ | Micro Dissecting Mosquito Forceps, | Tip 1/1,Curved 14cm #MO-108 |  |  |  |  | 2 | 2 | ＥＡ | 重建整形外科 | 0 | 2 | 衛部醫器輸壹 | 018503 | 2027-11-14
3730 | I4800018694I003 | 注射針(腹腔鏡手術用) | Puncture Needle,1.4mm,330mm#DAO-883-3336 | [5 empty] | 2 | 2 | ＥＡ | 婦女醫學部 | 0 | 6 | 衛部醫器輸壹 | 018694 | 2028-01-08
3731 | I4800018694I004 | 注射針(腹腔鏡手術用) | Puncture Needle,1.2mm,330mm#DAO-882-2334 | [5 empty] | 2 | 2 | ＥＡ | 婦女醫學部 | 0 | 3 | 衛部醫器輸壹 | 018694 | 2028-01-08
3732 | I4800018694I005 | 內心(腹腔鏡手術用) | Tenaculun Grasping Forceps,330mm | #DAO-284-3305 |  |  |  |  | 2 | 2 | ＥＡ | 婦女醫學部 | 0 | 4 | 衛部醫器輸壹 | 018694 | 2028-01-08
3733 | I4800018694I006 | 外管(腹腔鏡手術用) | Tube shaft,5mm,330mm #DAO-100-3305L | [5 empty] | 2 | 2 | ＥＡ | 婦女醫學部 | 0 | 4 | 衛部醫器輸壹 | 018694 | 2028-01-08
3734 | I4800018694I007 | 握把(腹腔鏡手術用) | Handle #DAO-100-0084 | [5 empty] | 2 | 2 | ＥＡ | 婦女醫學部 | 0 | 4 | 衛部醫器輸壹 | 018694 | 2028-01-08
3735 | I4800018694I014 | 子宮肌瘤固定器(腹腔鏡手術用) | Myoma Drill,5ｍｍ/33cm #CD6-330-05 | [5 empty] | 2 | 2 | ＥＡ | 婦女醫學部 | 0 | 4 | 衛部醫器輸壹 | 018694 | 2028-01-08
3736 | I4800018694I015 | 子宮肌瘤固定器(腹腔鏡手術用) | Myoma Drill,10ｍｍ/33cm #CD6-330-10 | [5 empty] | 2 | 2 | ＥＡ | 婦女醫學部 | 0 | 4 | 衛部醫器輸壹 | 018694 | 2028-01-08
3737 | I4800018694I016 | L型電燒(腹腔鏡手術用) | Monopolar-Electrode L-hook #CD6-11022-4 | [5 empty] | 2 | 2 | ＥＡ | 婦女醫學部 | 0 | 4 | 衛部醫器輸壹 | 018694 | 2028-01-08
3738 | I4800018694I017 | 刺針型電燒(腹腔鏡手術用) | Monopolar-Electrode Needle #CD6-11023-4 | [5 empty] | 2 | 2 | ＥＡ | 婦女醫學部 | 0 | 4 | 衛部醫器輸壹 | 018694 | 2028-01-08
3739 | I4800018694I019 | 小雙�120mm | Fine Wound and Skin Retractors 120mm | #FA1-121 |  |  |  |  | 2 | 2 | ＥＡ | 美容醫學中心 | 0 | 2 | 衛部醫器輸壹 | 018694 | 2028-01-08
3740 | I4800018694I020 | 眼瞼�14cm | Desmarres Retractors 12mm 14cm | #FA1-802 |  |  |  |  | 2 | 2 | ＥＡ | 美容醫學中心 | 0 | 2 | 衛部醫器輸壹 | 018694 | 2028-01-08
3741 | I4800018694I410 | 頭皮鉤(雙爪鉤) 410mm | Yasargil Galea Hook,410mm | #DE2-603 |  |  |  |  | 2 | 2 | ＥＡ | 神經外科 | 0 | 7 | 衛部醫器輸壹 | 018694 | 2028-01-08
3742 | I4800019702I000 | 超音波穿刺器 | CIVCO Ultra-Pro II In-Plane Ultrasound | Needle Guides-Multi-Angle |  |  |  |  | 1 | 2 | 組 | 婦女醫學部 | 0 | 4 | 衛部醫器輸壹 | 019702 | 2028-10-12
3743 | I4800020188I014 | 牽引釘 14mm | Spinal Distraction screw,14mm | #S-0097 |  |  |  |  | 2 | 2 | ＥＡ | 骨科部 | 0 | 1 | 衛部醫器輸壹 | 020183 | 2024-03-14
3744 | I4800020905I000 | 硬式輸尿管鏡取物鉗 | Rigid Grasping Forceps,4.2Fr,600mm | #R204-14-060 |  |  |  |  | 2 | 2 | ＥＡ | 泌尿外科 | 0 | 1 | 衛部醫器輸壹 | 020905 | 2024-09-26
3745 | I4800020905I001 | 硬式輸尿管鏡取物鉗 | Rigid Grasping Forceps,4.2Fr,600mm | #R200-14-060 |  |  |  |  | 2 | 2 | ＥＡ | 泌尿外科 | 0 | 1 | 衛部醫器輸壹 | 020905 | 2024-09-26
3746 | I4800021089I026 | 多齒子宮�鉤鉗 26cm | Uterine Tenaculum Forceps,26cm | #35-219-26 |  |  |  |  | 2 | 2 | ＥＡ | 婦女醫學部 | 0 | 10 | 衛部醫器輸壹 | 021089 | 2024-12-11
3747 | I4800021090I002 | 咬骨鉗 #M406-182 | RONGEUR,STR,TOOTH,18cm/2x12mm | #M406-182 |  |  |  |  | 2 | 2 | ＥＡ | 神經外科 | 0 | 1 | 衛部醫器輸壹 | 021090 | 2024-12-11
3748 | I4800021090I003 | 咬骨鉗 #M407-182 | RONGEUR,CVD,UP,TOOTH,18cm/2x12mm | #M407-182 |  |  |  |  | 2 | 2 | ＥＡ | 神經外科 | 0 | 1 | 衛部醫器輸壹 | 021090 | 2024-12-11
3749 | I4800021090I005 | 抓取鉗 20cm | DRESSING FORCEPS TAYLOR,W.SCRAP,STR 20cm | #F154-20 |  |  |  |  | 2 | 1 | ＥＡ | 神經外科 | 0 | 0 | 衛部醫器輸壹 | 021090 | 2024-12-11
3750 | I4800021090I011 | 拔釘器(重複使用) 11cm | Skin Staple Remover Reusable,11cm | #AK-706-11 |  |  |  |  | 2 | 2 | ＥＡ | 八三病房 | 0 | 2 | 衛部醫器製壹 | 021090 | 2024-12-11
3751 | I4800021090I018 | 咬骨鉗 18cm | LAMINECTOMY-RONGEUR, CVD, UP, TOOTH,18cm | #M407-183 |  |  |  |  | 2 | 2 | ＥＡ | 神經外科 | 0 | 1 | 衛部醫器輸壹 | 021090 | 2024-12-11
3752 | I4800021116I000 | 半尖圓剪刀 １４．６ＣＭ | Scissors operating,14.6cm 5-3/4 in | #03-0614 |  |  |  |  | 2 | 2 | ＥＡ | 滅菌品供應中 | 2 | 30 | 衛部醫器輸壹 | 021116 | 2025-01-06
3753 | I4800021155I013 | 張口器 13cm | HEISTER 13cm#24.0060.13 | [5 empty] | 2 | 2 | ＥＡ | 家庭醫學部 | 0 | 1 | 衛部醫器輸壹 | 021155 | 2024-12-31
3754 | I4800021155I025 | 氣管內管鉗25cm | Magil Forceps,25cm #02-150-25 | [5 empty] | 2 | 2 | ＥＡ | 家庭醫學部 | 0 | 1 | 衛部醫器輸壹 | 021155 | 2024-12-31
3755 | I4800021165I000 | 雙極電燒鑷 | Forceps,Non-Insulated, Tip0.75mm,L:146mm | #10-1091 |  |  |  |  | 2 | 2 | 組 | 神經外科 | 0 | 2 | 衛部醫器輸壹 | 021165 | 2025-01-06
3756 | I4800021166I024 | 甘素探針 4.8cm | Heparin Needle Cannula 4.8cm #45-8002 | S311030112-185 |  |  |  |  | 2 | 2 | ＥＡ | 心臟血管外科 | 0 | 3 | 衛部醫器輸壹 | 021166 | 2025-01-26
3757 | I4800021166I025 | 剪刀１7.1mm（直）#03-5017 | Scissors,Mayo Dissecting Scissors, | Straight 6 3/4in,17.1mm #03-5017 |  |  |  |  | 2 | 2 | ＥＡ | 滅菌品供應中 | 5 | 60 | 衛部醫器輸壹 | 021166 | 2025-01-06
3758 | I4800022029I002 | 支撐臂 #11184 | Support Arm 32.5cm #11184 | [5 empty] | 1 | 2 | ＥＡ | 泌尿外科 | 0 | 1 | 衛部醫器輸壹 | 022029 | 2025-10-14
3759 | I4800022029I006 | 抽吸管 6FR | Suction Tip (6") 6FR #R0770 | [5 empty] | 2 | 2 | ＥＡ | 神經外科 | 0 | 6 | 衛部醫器輸壹 | 022029 | 2026-10-14
3760 | I4800022029I007 | 抽吸管 7FR | Suction Tip (7") 7FR #R0771 | [5 empty] | 2 | 2 | ＥＡ | 神經外科 | 0 | 6 | 衛部醫器輸壹 | 022029 | 2026-10-14
3761 | I4800022029I008 | 抽吸管 8FR | Suction Tip (7") 8FR #R0772 | [5 empty] | 2 | 2 | ＥＡ | 神經外科 | 0 | 6 | 衛部醫器輸壹 | 022029 | 2026-10-14
3762 | I4800022029I009 | 抽吸管 9FR | Suction Tip (7") 9FR #R0773 | [5 empty] | 2 | 2 | ＥＡ | 神經外科 | 0 | 6 | 衛部醫器輸壹 | 022029 | 2026-10-14
3763 | I4800022029I010 | 抽吸管 10FR | Suction Tip (7")10FR #R0774 | [5 empty] | 2 | 2 | ＥＡ | 神經外科 | 0 | 6 | 衛部醫器輸壹 | 022029 | 2026-10-14
3764 | I4800022029I011 | 抽吸管 11FR | Suction Tip (7")11FR #R0775 | [5 empty] | 2 | 2 | ＥＡ | 神經外科 | 0 | 6 | 衛部醫器輸壹 | 022029 | 2026-10-14
3765 | I4800022029I146 | 皮膚粉刺提取棒 #33-210 | Unna Comedone Extractor 146mm | [5 empty] | 2 | 2 | ＥＡ | 皮膚科 | 0 | 2 | 衛部醫器輸壹 | 022029 | 2026-10-14
3766 | I4800022029I184 | 顱內顯微解剖器184mm | F-G(Fukushima-Giannotta) knife 4mm tip, | 90� blunt tip #R8943 |  |  |  |  | 2 | 2 | ＥＡ | 神經外科 | 0 | 1 | 衛部醫器輸壹 | 022029 | 2025-10-14
3767 | I4800022255I001 | 骨鑿器械收納盒 | Lambotte Osteo Rack 12/PER | #250-090 |  |  |  |  | 2 | 2 | ＥＡ | 骨科部 | 0 | 1 | 衛部醫器輸壹 | 022255 | 2026-01-19
3768 | I4800022255I005 | 雙頭剝離鉗 #RN0222 | Woodson Elevator and Spatula 10" | #RN0222 |  |  |  |  | 2 | 2 | ＥＡ | 神經外科 | 0 | 1 | 衛部醫器輸壹 | 022255 | 2026-01-19
3769 | I4800022255I006 | 持骨鉗 #27-16 | Lewin Bone Holding Forceps 7"(17.8cm), | serrated jaws #27-16 |  |  |  |  | 2 | 2 | ＥＡ | 骨科部 | 0 | 3 | 衛部醫器輸壹 | 022255 | 2026-01-19
3770 | I4800022255I007 | 止血鉗-直式 | Rochester-Pean Artery Forceps 6"(165mm) | ,Straight #105-170 |  |  |  |  | 2 | 2 | ＥＡ | 心臟內科 | 0 | 4 | 衛部醫器輸壹 | 022255 | 2026-01-19
3771 | I4800022255I008 | 組織剪-彎式 | Metzenbaum-Lahey Scissors, Carb-Edge, | 5"(145mm),Curved #101-251 |  |  |  |  | 2 | 2 | ＥＡ | 心臟內科 | 0 | 4 | 衛部醫器輸壹 | 022255 | 2026-01-19
3772 | I4800022255I009 | 撐開器 | Weitlaner Retractors 6" (165mm), | 3x4 blunt prongs,18mm deep #205-156 |  |  |  |  | 2 | 2 | ＥＡ | 心臟內科 | 0 | 4 | 衛部醫器輸壹 | 022255 | 2026-01-19
3773 | I4800023188I185 | 椎板切除咬骨鉗 | RONGEURS 185mm 4.0*14mm | #347-020-18 |  |  |  |  | 2 | 2 | ＥＡ | 神經外科 | 0 | 3 | 衛部醫器輸壹 | 023188 | 2028-07-24
3774 | I48100028330600 | 光纖針組（含氦氖雷射儀) | Optical Fiber Needle #TM-600, | for "TAIEX"He-Ne Laser #YJ-ILIB-5 | (一次性使用） |  |  |  | 2 | 2 | ＳＥＴ | 復健醫學部 | 384 | 4615 | 衛署醫器製 | 002833 | 2024-11-16 | TAIEX | TAIWAN | 佰能醫學生技有限公司 | 2023-12-31 | MP12023
3775 | I4810005894M000 | 雷射治療儀附件/一次性使用光纖針含設備 | Laser treatment instrument Accessories- | Optical Fiber Needle for single use #GA-024 |  |  | 97398A |  | 0 | 3 | ＥＡ | 復健醫學部 | 4 | 53 | 衛部醫器製 | 005894 | 2022-08-28 | LIVERAGE TECHNOLOGY | TAIWAN | 天瑞生物科技有限公司 | 2027-12-31 | MP11030
3776 | I48100126550000 | 眼內雷射光纖 | Probe,Endophotocoagulation Probes , | #10562 #14545 #14560/20GA,23G,25G ,6'S/BOX | For S311070215-0015,IRIDEX/USA |  |  |  | 1 | 2 | ＥＡ | 眼科部 | 19 | 228 | 衛署醫器輸 | 012655 | 2025-10-17 | IRIDEX | USA | 達輝貿易股份有限公司 | 2025-06-30 | SP12030
3777 | I48100173510000 | 側發雷射光纖（無償提供銩雷射系統儀器） | Fiber,Laser Probe SideFib Firing, | #101503138,Optical Core 600um,OD:1.9mm(5.7Fr),for RevoLix Laser System |  |  | 00000 |  | 1 | 4 | ＳＥＴ | 泌尿外科 | 8 | 101 | 衛署醫器輸 | 017351 | 2026-10-14 | LISA | GERMANY | 稚庭企業股份有限公司 | 2024-12-31 | MP10023
3778 | I48100173510001 | 直發雷射光纖（無償提供銩雷射系統儀器） | Fiber,Laser Probe,RigiFib Firing,#101503 | 213,Optical Core 550um,OD:760um(2.3Fr),for RevoLix Laser System |  |  |  |  | 1 | 4 | ＳＥＴ | 泌尿外科 | 0 | 3 | 衛署醫器輸 | 017351 | 2026-10-14 | LISA | GERMANY | 稚庭企業股份有限公司 | 2024-12-31 | MP10023
3779 | I48100279500000 | 萊翠爾雷射光纖 | LightTrail Laser Fiber, | #M0068F64510;M0068F64630;M0068F64530;M0068F64550/230μm;270μm;365μm;600μm |  |  |  |  | 2 | 2 | ＰＣ | 泌尿外科 | 0 | 1 | 衛部醫器輸 | 027950 | 2025-11-19
3780 | I48100345670365 | 輸尿管鏡碎石用光纖 | Fiber,Laser,PercuFib,#101503128,365um, | Optical Core 365um,OD:730um(2.2F),for RevoLix | Laser System,for S311070215-38 |  |  |  | 1 | 2 | ＥＡ | 泌尿外科 | 0 | 2 | 衛部醫器輸 | 034567 | 2026-05-25 | LISA | GERMANY | 稚庭企業股份有限公司 | 2024-06-30 | SP11186
3781 | I48200014560002 | 電池殼 | SmartLiFE Small Asptc Housing, | #7222-120-000 For S311030114-134 |  |  |  |  | 2 | 2 | 個 | 骨科部 | 0 | 1 | 衛署醫器輸壹 | 001456 | 2025-10-30
3782 | I4820003766I001 | 微小氣鑽專用板手工具 | HEX WRENCH #1365-005 | [5 empty] | 2 | 2 | ＥＡ | 骨科部 | 0 | 1 | 衛署醫器輸壹 | 003766 | 2026-04-13
3783 | I48200098420001 | 取皮機刀片（氣動取皮機用） | Blades,Dermatome,Sterile.10's/BOX | Double Sterile Wrapped,#8800-000-10,for S311030217-03.07. |  |  |  |  | 1 | 2 | ＥＡ | 重建整形外科 | 14 | 180 | 衛署醫器輸壹 | 009842 | 2026-01-25 | Zimmer/LINVATEC | USA | 康碩生技有限公司 | 2024-06-30 | SP10456
3784 | I48200098420002 | 植皮網片，１．５：１，２０ｓ╱盒 | Mesher,Dermacarrier Skin Graft,#2195-12 | ,Expansion Ratio 1.5:1,1's/pkg,20'pkg/BOX | for S311030217-1 |  |  |  | 1 | 2 | ＥＡ | 重建整形外科 | 16 | 200 | 衛署醫器輸壹 | 009842 | 2026-01-25 | Zimmer/LINVATEC | USA | 康碩生技有限公司 | 2024-06-30 | SP10456
3785 | I4820011116I000 | 脊椎鑽石頭磨骨器 | Diamond Bur,WL 245mm,Head-ψ3.7mm | #1747 |  |  |  |  | 2 | 2 | ＥＡ | 骨科部 | 0 | 1 | 衛署醫器輸壹 | 011116 | 2026-11-30
3786 | I48200115830000 | 電池，動力大骨鑽鋸組用 | Battery,Universal Aseptic Battery | #89-8510-440-20 |  |  |  |  | 2 | 2 | ＥＡ | 骨科部 | 0 | 2 | 衛署醫器輸壹 | 011583 | 2027-04-10
3787 | I4820011583I000 | 免消電池消毒盒 | Universal Aseptic Transfer Kit Housing | #89-8510-440-10 |  |  |  |  | 2 | 2 | ＥＡ | 骨科部 | 0 | 2 | 衛署醫器輸壹 | 011583 | 2027-04-10
3788 | I48200132360000 | 骨鋸片 | Blade,Sagittal Blade-Narrow,Medium,Long | #2108-109-000,21.0x0.89x84.5mm |  |  |  |  | 2 | 2 | ＥＡ |  | 1 | 20 | 衛署醫器輸壹 | 013236 | 2028-07-18
3789 | I48300003240006 | 眼科縫線，羊腸線６－０ | Suture,Catgut Plain,6-0,45cm.Micro-Point | 10mm 3/8., #AH106,12'S/DZ,1'DZ/BOX |  |  | 93789 |  | 2 | 2 | 條 | 眼科部 | 4 | 48 | 衛署醫器製 | 000324 | 2028-08-01
3790 | I48300209520000 | 可吸收性羊腸縫合線（ＥＡ） | Suture,Chromic Gut,2-O,90cm, #CG-923 | 12'S/DZ, 3DZ/Box |  |  |  |  | 1 | 2 | ＥＡ | 心臟內科 | 6 | 72 | 衛署醫器輸 | 020952 | 2025-05-06 | COVIDIEN | DOMINICAN | 集康國際股份有限公司 | 2025-06-30 | SP12030
3791 | I48400195160000 | 手術縫線，２－０╱４－Ｏ | Suture,PDS Plus 2-0/4-0,70cm(27inch), | #PDP969H,Z496G,12'S/DZ |  |  |  |  | 1 | 2 | 條 | 手術室 | 8 | 96 | 衛署醫器輸 | 019516 | 2028-12-22 | ETHICON | USA | 壯生醫療器材股份有限公司 | 2024-06-30 | SP10378
3792 | I4960000226I000 | 氣動腳架固定器(訂製品) | Lock Blade Clamp | [5 empty] | 2 | 2 | ＥＡ | 婦女醫學部 | 0 | 6 | 衛署醫器製壹 | 000226 | 2025-09-22
3793 | I50000005950002 | 可吸收多股縫線2-0（3打/盒） | Suture,2-0,Dye 70CM,CT-1,27MM,#VT272 | Undyed Braided Polyglactin 910,3DZ/BOX |  |  |  |  | 2 | 2 | 條 | 手術室 | 60 | 720 | 衛署醫器製 | 000595 | 2029-02-09
3794 | I50000005950005 | 外科手術用縫線 5-0 | Suture,Eu-TEK,5-0,9mmx45cm,1/2, #VH-095W | Precision Cutting Polyglactin,12'S/DZ,3'DZ/Box |  |  |  |  | 2 | 2 | 條 | 門診手術室 | 12 | 144 | 衛署醫器製 | 000595 | 2029-02-09
3795 | I50000027800001 | 聚合多元酯縫線 | Suture,PDS II,#1,CT,40mm 1/2,90cm. | ,#Z359T,CC Needle |  |  |  |  | 1 | 2 | 條 | 手術室 | 20 | 240 | 衛署醫器輸 | 002780 | 2029-02-09 | ETHICON | USA | 壯生醫療器材股份有限公司 | 2025-06-30 | SP12032
3796 | I50000027800005 | 外科縫合線（雙頭針），５－０，ＰＤＳ | Suture.5-0.PDS(Polydioxanone)Suture | #Z126H,PDS VIO 75CM 5/0 DA C-1 "3DZ/Box" | "ETHICON" |  |  |  | 1 | 2 | 條 | 一般外科 | 21 | 252 | 衛署醫器輸 | 002780 | 2029-02-09 | ETHICON | USA | 壯生醫療器材股份有限公司 | 2024-06-30 | SP10444
3797 | I50000027800006 | 手術用縫線（附針） | Suture,(Polydioxanone)Suture With Needle | #Z127H,PDS VIO 75cm 6/0 DA C-1,3DZ/BOX | "ETHICON" |  |  |  | 1 | 2 | 條 | 一般外科 | 12 | 144 | 衛署醫器輸 | 002780 | 2029-02-09 | ETHICON | USA | 壯生醫療器材股份有限公司 | 2025-06-30 | SP12032
3798 | I50000028250000 | 手術用縫線 4-0 | Suture,4-0,70cm,19mm,#J422,Polyglactin | 3/8circle,#J422H,3DZ/BOX |  |  |  |  | 1 | 2 | 條 | 手術室 | 504 | 6048 | 衛署醫器輸 | 002825 | 2029-02-09 | ETHICON | USA | 壯生醫療器材股份有限公司 | 2024-06-30 | SP11179
3799 | I50000028250001 | 手術用縫線1-0 | Suture,polyglactin 910,70cm,1-0,26mm, | 5/8 Circle,Violet,coated vicryl#J603H |  |  |  |  | 1 | 2 | 條 | 手術室 | 210 | 2520 | 衛署醫器輸 | 002825 | 2029-02-09 | ETHICON | USA | 壯生醫療器材股份有限公司 | 2025-06-30 | SP12032
3800 | I50000028250003 | 手術縫線 3-0（３打/盒） | Suture,Violet,3-0,Polyglactin,#J311H | 1/2 circle,12'/DZ |  |  |  |  | 1 | 2 | 條 | 手術室 | 420 | 5040 | 衛署醫器輸 | 002825 | 2029-02-09 | ETHICON | USA | 壯生醫療器材股份有限公司 | 2024-06-30 | SP11179
3801 | I50000028250004 | 手術用縫線4-0（3打/盒） | Suture,4-0,Polyglactin, 70mm, T-17mm | Undyed Braided, #J214H, 1/2 circle |  |  |  |  | 1 | 2 | 條 | 手術室 | 84 | 1008 | 衛署醫器輸 | 002825 | 2029-02-09 | ETHICON | USA | 壯生醫療器材股份有限公司 | 2025-06-30 | SP12032
3802 | I50000028250005 | 手術縫線5-0（多股化學可吸收縫線） | Suture,Polyglactin 910,5-0,45CM,#J503G | Viloet,1/2 |  |  |  |  | 1 | 2 | 條 | 眼科部 | 13 | 156 | 衛署醫器輸 | 002825 | 2029-02-09 | ETHICON | USA | 壯生醫療器材股份有限公司 | 2025-06-30 | SP12088
3803 | I50000028390003 | 多股聚脂縫線 ３－０ | Suture,3-0, 90cm, Green, 17mm, #W6936 | 1/2 circle,12'S/DZ |  |  |  |  | 1 | 2 | 條 | 手術室 | 22 | 264 | 衛署醫器輸 | 002839 | 2028-02-09 | ETHICON | USA | 壯生醫療器材股份有限公司 | 2024-06-30 | SP11179
3804 | I50000028390004 | 手術縫線 4-0 | Suture,4-0,17mm,Green, 90cm #W6935 | 1/2 circle,12'S/DZ |  |  |  |  | 1 | 2 | 條 | 手術室 | 11 | 132 | 衛署醫器輸 | 002839 | 2029-02-09 | ETHICON | USA | 壯生醫療器材股份有限公司 | 2024-06-30 | SP11179
3805 | I50000028390005 | 手術用縫線 5-0 | Suture,5-0,Green 90cm.17mm, #W6934 | Braid Polyester,Coated with Polyutylate.,1/2 circle |  |  |  |  | 1 | 2 | 條 | 手術室 | 6 | 72 | 衛署醫器輸 | 002839 | 2029-02-09 | ETHICON | USA | 壯生醫療器材股份有限公司 | 2024-06-30 | SP11179
3806 | I50000067410000 | 心瓣整型縫合線附針 | Suture,CV-4 36",TH-18,35-91cm, #4N02 | 12'S/Box, "Gore-Tex--USA" |  |  |  |  | 2 | 2 | 條 | 心臟血管外科 | 4 | 48 | 衛署醫器輸 | 006741 | 2027-08-13
3807 | I50000067410001 | 縫合線附針 | Suture,EPTFE,CV-6 TT-13DA 30",#6K04 | ,6M02A,12'S/BOX |  |  |  |  | 2 | 2 | 條 | 心臟血管外科 | 1 | 12 | 衛署醫器輸 | 006741 | 2027-08-13
3808 | I50000067410002 | 縫合線附針#8K02 | Suture,PTFE,CV-8 TTc-9 24"-61cm #8K02 | ,12'S/BOX |  |  |  |  | 2 | 2 | 條 | 眼科部 | 6 | 72 | 衛署醫器輸 | 006741 | 2027-08-13
3809 | I50000067590005 | 聚酯縫合線附針(白)5-0 | Suture.5-0,Polyester White 45cm.Scleral | #8065-1895-11/White 45cm,Cutting 1/4 7.92mm |  |  |  |  | 2 | 2 | 條 | 眼科部 | 60 | 720 | 衛署醫器輸 | 006759 | 2027-09-04
3810 | I50000070840000 | 手術用縫線，４－０（無菌） | Suture,4-0 Poliglecaprone 70cm.RB-1 | 17mm, #Y304H, 1/2 circle |  |  |  |  | 1 | 2 | 條 | 皮膚科 | 48 | 576 | 衛署醫器輸 | 007084 | 2029-02-09 | ETHICON | USA | 壯生醫療器材股份有限公司 | 2024-06-30 | SP11179
3811 | I50000070840001 | 手術用縫線 3-0 | Suture.3-0,Poliglecaprone 25 70cm.SH 1/2 | 25mm,12'S/Dz, 3Dz/Box #Y316H |  |  |  |  | 1 | 2 | 條 | 手術室 | 150 | 1800 | 衛署醫器輸 | 007084 | 2029-02-09 | ETHICON | USA | 壯生醫療器材股份有限公司 | 2025-06-30 | SP12032
3812 | I50000070840002 | 手術用縫線 3-0 | Suture.3-0.Poliglecaprone,25,70cm.RB-1 | 1/2,17mm, #Y305H, 12'S/DZ, 3DZ/Box |  |  |  |  | 1 | 2 | 條 | 手術室 | 57 | 684 | 衛署醫器輸 | 007084 | 2029-02-09 | ETHICON | USA | 壯生醫療器材股份有限公司 | 2025-06-30 | SP12032
3813 | I50000070840003 | 單股縫合線 3-0 | Suture,Monocryl,90cm, #Y923H, 3-0, | 3/8 circle,12EA/DZ,3DZ/PKG |  |  |  |  | 1 | 2 | 條 | 手術室 | 15 | 180 | 衛署醫器輸 | 007084 | 2029-02-09 | ETHICON | USA | 壯生醫療器材股份有限公司 | 2024-06-30 | SP11179
3814 | I50000070840004 | 單蕎可吸收化學縫線 | Needle,4-0,Monocryl Prime, | L:19mm+-1% 45cm+-1%,3/8Circle+-1%,PS-2,#Y496G,12'S/BOX |  |  |  |  | 1 | 2 | 條 | 一般外科 | 18 | 216 | 衛署醫器輸 | 007084 | 2029-02-09 | ETHICON | USA | 壯生醫療器材股份有限公司 | 2024-06-30 | SP10444
3815 | I5000023008H000 | 半月板修補系統系統-不可吸收快速縫合釘 | Fast-Fix 360 Meniscal Repair System, | straight,curved #72202467,72202468 |  | FBKMR23008SN | 95315B |  | 1 | 3 | ＥＡ | 骨科部 | 0 | 7 | 衛署醫器輸 | 023008 | 2026-11-11 | Smith+Nephew | USA | 聖宏醫療器材有限公司 | 2026-06-30 | SP12222
3816 | I5000023008M000 | 半月板修補系統系統112.10.1轉健保 | Fast-Fix 360 Meniscal =>I5000023008H000 | Repair System,straight,curved #72202467,72202468 |  | FBZ023008001 | 95315B |  | 0 | 3 | ＥＡ | 骨科部 | 2 | 26 | 衛署醫器輸 | 023008 | 2026-11-11
3817 | I5000023551M000 | 半月軟骨連續縫合修補器（四植體） | Sequent Meniscal Repair=>I5000023551H000 | Device,L:5.1mm,plant:1.3mm #MR004C | 112.10.1轉健保 | FBZ023551002 | 95316A |  | 0 | 3 | ＥＡ | 骨科部 | 0 | 3 | 衛署醫器輸 | 023551 | 2027-04-26 | Linvatec/Hall | USA | 得而利實業有限公司 | 2024-06-30 | SP10411
3818 | I50000330060000 | 半月軟骨縫合修補器112.10.1轉健保 | Meniscal Cinch II,L:0.208inch,D:0.0435 | ±0.0015inches,PEEK2個 #AR-4501 | 112.10.1轉健保 | FBKMRAR451AW | 94694A |  | 1 | 3 | ＥＡ | 骨科部 | 0 | 11 | 衛部醫器輸 | 033006 | 2024-11-21 | ARTHREX | USA | 品頡實業有限公司 | 2025-06-30 | SP11330
3819 | I50100027810001 | 手術用縫線 1-0 | Suture.1-0,Prolene 100cm.40mm, | 1dz/box (W8434) |  |  |  |  | 1 | 2 | 條 | 手術室 | 5 | 60 | 衛署醫器輸 | 002781 | 2029-02-09 | ETHICON | USA | 壯生醫療器材股份有限公司 | 2025-06-30 | SP12032
3820 | I50100177550000 | 聚丙烯不可吸收手術縫合線，圓針 | Suture,Polyproplyene,6-0,13mm 1/2 | #VP-733X,1EA/PKG,12PKG/DZ,3DZ/BOX |  |  |  |  | 1 | 2 | 條 | 心臟血管外科 | 54 | 648 | 衛署醫器輸 | 017755 | 2027-02-06 | COVIDIEN | DOMINICAN | 集康國際股份有限公司 | 2024-06-30 | SP11122
3821 | I50100177550001 | 聚丙烯不可吸收手術縫線 | Suture.4-0,Polypropylene 90cm.2xHR 26mm | CC Needle,#VP-975X,1EA/PKG,12PKG/DZ,3DZ/BOX |  |  |  |  | 1 | 2 | 條 | 心臟血管外科 | 84 | 1008 | 衛署醫器輸 | 017755 | 2027-02-06 | COVIDIEN | DOMINICAN | 集康國際股份有限公司 | 2024-06-30 | SP11122
3822 | I50100177550003 | 聚丙烯不可吸收手術縫合線 | Suture,Polypropylene,3-O 90cm.2xHR 26mm | #VP-976X,CC Needle,1EA/PKG,12PKG/DZ,3DZ/BOX |  |  |  |  | 1 | 2 | 條 | 心臟血管外科 | 66 | 792 | 衛署醫器輸 | 017755 | 2027-02-06 | COVIDIEN | DOMINICAN | 集康國際股份有限公司 | 2024-06-30 | SP11122
3823 | I50100177550004 | 聚丙烯不可吸收手術縫線４－０，圓針 | Suture.4-0,Polypropylene 90cm.2xHR 17mm | #VP-557X,1EA/PKG,12PKG/DZ,3DZ/BOX |  |  |  |  | 1 | 2 | 條 | 心臟血管外科 | 9 | 108 | 衛署醫器輸 | 017755 | 2027-02-06 | COVIDIEN | DOMINICAN | 集康國際股份有限公司 | 2024-06-30 | SP11122
3824 | I50100177550005 | 聚丙烯不可吸收手術縫合線 | Suture.5-0,Polypropylene 90cm.2xHR 17mm. | ,CC Needle,#VP-934X,1EA/PKG,12PKG/DZ,3DZ/BOX |  |  |  |  | 1 | 2 | 條 | 心臟血管外科 | 66 | 792 | 衛署醫器輸 | 017755 | 2027-02-06 | COVIDIEN | DOMINICAN | 集康國際股份有限公司 | 2024-06-30 | SP11122
3825 | I50100177550006 | 聚丙烯不可吸收手術縫合線 | Suture,Polypropylene,6-O,9mm 3/8 CC | Needle,#VP-712X,1EA/PKG,12PKG/DZ,3DZ/BOX |  |  |  |  | 1 | 2 | 條 | 心臟血管外科 | 66 | 792 | 衛署醫器輸 | 017755 | 2027-02-06 | COVIDIEN | DOMINICAN | 集康國際股份有限公司 | 2024-06-30 | SP11122
3826 | I50100177550007 | 聚丙烯不可吸收手術縫合線 | Suture,Polypropylene,7-O,9MM 3/8,CC | Needle,#VP-704X |  |  |  |  | 1 | 2 | 條 | 心臟血管外科 | 36 | 432 | 衛署醫器輸 | 017755 | 2027-02-06 | COVIDIEN | DOMINICAN | 集康國際股份有限公司 | 2025-06-30 | SP12030
3827 | I50100205420000 | 手術用縫線，４－０ | Suture.4-0,braided polyester 90cm.taper | DA 1/2,16-17mm.(8557H) 36EA/BOX |  |  | 93685J |  | 1 | 2 | 條 | 手術室 | 99 | 1188 | 衛署醫器輸 | 020542 | 2025-01-20 | ETHICON | USA | 壯生醫療器材股份有限公司 | 2024-06-30 | SP11179
3828 | I50100205420002 | 手術用縫線，２－０ | Suture.2-0,Polypropylene 90cm.D/A 25mm | 1dz/box,ProleneEthicon,#W8977 |  |  |  |  | 1 | 2 | 條 | 手術室 | 5 | 60 | 衛署醫器輸 | 020542 | 2025-01-20 | ETHICON | USA | 壯生醫療器材股份有限公司 | 2025-06-30 | SP12030
3829 | I50100205420003 | 聚丙烯縫合線，鈣化血管針，３－０ | Suture,Prolene 3-0,26mm,90cm,1/2,#W8844 | [5 empty] | 1 | 2 | 條 | 手術室 | 7 | 84 | 衛署醫器輸 | 020542 | 2025-01-20 | ETHICON | USA | 壯生醫療器材股份有限公司 | 2025-06-30 | SP12030
3830 | I50100205420004 | 聚丙烯縫合線，鈣化針，４－０，２５ｍｍ． | Suture,Prolene 4-0 25mm 1/2 90cm | ,#W8845 CC Needle,1EA/PKG,12PKG/DZ |  |  |  |  | 1 | 2 | 條 | 手術室 | 7 | 84 | 衛署醫器輸 | 020542 | 2025-01-20 | ETHICON | USA | 壯生醫療器材股份有限公司 | 2024-06-30 | SP10444
3831 | I50100205420005 | 手術縫線 ５－０ | Suture.5-0,prolene 75cm.D/A 13mm. | 1Dz/Box #W8710 |  |  |  |  | 1 | 2 | 條 | 手術室 | 82 | 984 | 衛署醫器輸 | 020542 | 2025-01-20 | ETHICON | USA | 壯生醫療器材股份有限公司 | 2024-06-30 | SP11179
3832 | I50100205420006 | 聚丙烯縫合線，６－０（一盒三打） | Suture,Prolene,6-0,1/2,13mm RB-2,75CM,CC | ,Needle,3DZ/BOX #8711H |  |  |  |  | 1 | 2 | 條 | 手術室 | 18 | 216 | 衛署醫器輸 | 020542 | 2025-01-20 | ETHICON | USA | 壯生醫療器材股份有限公司 | 2024-06-30 | SP10444
3833 | I5010028574M000 | 可納特組織縫合裝置系統 | COR-KNOT Device #030925, D:5mm, L:31cm | #031400, D:4mm, L:14cm |  | SSZ028574001 | 93118C |  | 1 | 3 | ＥＡ | 心臟血管外科 | 2 | 25 | 衛部醫器輸 | 028574 | 2026-05-10 | LSI SOLUTIONS | USA | 商怡股份有限公司 | 2024-06-30 | SP11122
3834 | I5010028574M001 | 可納特組織縫合裝置系統－緊固圈（單包） | COR-KNOT Quick Load Singles#030950 | , D:0.080mm, L: 0.130inch |  | SSZ028574002 | 93119B |  | 1 | 3 | ＥＡ | 心臟血管外科 | 34 | 419 | 衛部醫器輸 | 028574 | 2026-05-10 | LSI SOLUTIONS | USA | 商怡股份有限公司 | 2024-06-30 | SP11122
3835 | I50200026670002 | 尼龍線附針，２－Ｏ．直圓針 | Suture,2-0,Monofilament Nylon 75cm.60mm | 3/8 ST-Taper.NG602D |  |  | 93597J |  | 2 | 2 | 條 | 手術室 | 34 | 408 | 衛署醫器製 | 002667 | 2029-03-26
3836 | I50200026670003 | 手術用縫線，尼龍線，橫紋針３－０ | Suture,3-0,Nylon 45cm,Cutt3/8,24mm, | Polyamide 6,Monofilament,#NC243,2DZ/BOX |  |  |  |  | 1 | 1 | 條 | 手術室 | 1453 | 17519 | 衛署醫器製 | 002667 | 2029-03-26
3837 | I50200026670004 | 手術用縫線，尼龍線 | Suture,4-0 Nylon 45cm,Cutt 3/8,18-19mm | Polyamide 6,Monofilament,#NC194,2DZ/BOX |  |  |  |  | 1 | 1 | 條 | 手術室 | 635 | 7632 | 衛署醫器製 | 002667 | 2029-03-26
3838 | I50200026670006 | 皮膚縫合線，尼龍線（２打╱盒） | Suture,6-0,Polyamide 45cm.R-cut 12mm 3/8 | 2dz/box.Black,#NC126 |  |  | 93416J |  | 1 | 2 | 條 | 牙周病科 | 4 | 48 | 衛署醫器製 | 002667 | 2029-03-26 |  |  | 佳合醫材股份有限公司 | 2025-06-30 | SP12030
3839 | I50200026670007 | 手術用縫線 （尼龍線，５－０） 橫紋針 | Suture.5-0,Nylon 45cm.Cutt3/8,15-16mm | Polyamide 6.Monofilament.2dz/Box.#NR165 |  |  |  |  | 1 | 1 | 條 | 急診護理站 | 276 | 3312 | 衛署醫器製 | 002667 | 2029-03-26
3840 | I50200026670008 | 手術用縫線，尼龍線，２－０．橫紋針 | Suture,2-0,Nylon 45-75cm,Cutt 3/8.39-40 | mm,Polyamide 6,Monofilament,#NC402,2DZ/BOX |  |  |  |  | 1 | 1 | 條 | 手術室 | 701 | 8424 | 衛署醫器製 | 002667 | 2029-03-26
3841 | I50200026670009 | 手術用縫線，尼龍線 ２＃ | Suture,2# Nylon 90mm.Cutt 5m,1m, | Polyamide 6,Monfilament,2DZ/BOX,#NC9002 |  |  | 93610F |  | 2 | 2 | 條 | 手術室 | 24 | 288 | 衛署醫器製 | 002667 | 2029-03-26
3842 | I50200026670013 | 手術用縫線，尼龍線，橫紋針３－０ | Suture,3-0,Nylon 45cm,Cutt3/8,24mm, | Polyamide 6,Monofilament,#NC243,2DZ/BOX |  |  |  |  | 0 | 1 | 條 | 產房 | 2 | 24 | 衛署醫器製 | 002667 | 2029-03-26
3843 | I50200061980009 | 單股尼龍縫合線（黑色帶雙針）１２’╱ＤＺ | Nylon Suture with Needle,9-0,Black30cm | Side,Cutting,6.19mm.Monofi #8065198101,12'S/DZ |  |  |  |  | 2 | 2 | 條 | 眼科部 | 11 | 132 | 衛署醫器輸 | 006198 | 2026-01-31
3844 | I50200061980010 | 單股尼龍線（黑色帶雙針） | Suture,10-0,Nylon 30cm.Side Cutt 5.51mm | Black Monofilament,#1921-01 |  |  |  |  | 1 | 2 | 條 | 眼科部 | 20 | 240 | 衛署醫器輸 | 006198 | 2026-01-31 | Alcon Research | USA | 瑞士商愛爾康大藥廠股份有限公司 | 2025-06-30 | SP13030
3845 | I50200138500008 | 眼科縫線，８－０，帶針（１７１６Ｇ） | Suture,8-0,W/needle,Surgical Ethioln,3/8 | Curve,#1716G |  |  |  |  | 1 | 2 | 條 | 眼科部 | 24 | 288 | 衛署醫器輸 | 013850 | 2025-12-29 | ETHICON | USA | 壯生醫療器材股份有限公司 | 2025-06-30 | SP12030
3846 | I50200205210008 | 顯微手術縫合線 ８－０ | Suture,8-0,13cm,black,3/8 circle,L:6.5mm | #W2808 |  |  |  |  | 1 | 2 | 條 | 手術室 | 29 | 348 | 衛署醫器輸 | 020521 | 2025-01-11 | ETHICON | USA | 壯生醫療器材股份有限公司 | 2024-06-30 | SP11179
3847 | I50200205210009 | 顯微縫線 ９－０ | Suture.9-0,noabsorbable 13cm.BV-130-5 | 6.35mm,1dz/box,(Ethicon#2809G) |  |  |  |  | 1 | 2 | 條 | 手術室 | 31 | 372 | 衛署醫器輸 | 020521 | 2025-01-11 | ETHICON | USA | 壯生醫療器材股份有限公司 | 2025-06-30 | SP12030
3848 | I50200205210010 | 顯微縫線 １０－０ | Suture,Polyproplene,10-0, #W2814 | sterile,12'S/Dz/Box |  |  |  |  | 1 | 2 | 條 | 手術室 | 13 | 156 | 衛署醫器輸 | 020521 | 2025-01-11 | ETHICON | USA | 壯生醫療器材股份有限公司 | 2024-06-30 | SP11179
3849 | I50200210450000 | 縫合線（絲帶縫線，重強韌）ＲＳ２２ | Suture,Mersilene,Polyester White,(RS22) | 1-O,48MM,1/2,5MM,30CM, Taper,Heavy,6'S/BOX |  |  |  |  | 1 | 2 | 條 | 骨科部 | 6 | 78 | 衛署醫器輸 | 021045 | 2025-05-24 | ETHICON | USA | 壯生醫療器材股份有限公司 | 2024-06-30 | SP10378
3850 | I50300000340000 | 絹絲縫合線－卡針包 | Suture,Surgical Silk Suture,100PKG/BOX | 1'S/PKG #JB NO.1-702W,JB NO.2-702W(C571559019) | ,JB NO.3-703B |  |  |  | 2 | 2 | ＰＫＧ | 心臟內科 | 24 | 300 | 衛署醫器製 | 000034 | 2029-02-19
3851 | I50300000340001 | 白絲線不帶針 ＃１ | Suture.#1,T-silk White 42cm #C421 | Non Needle 4'S/Pkg (100Pkg/Box) |  |  |  |  | 1 | 2 | 條 | 眼科部 | 133 | 1600 | 衛署醫器製 | 000034 | 2029-02-19 | UNIK | TAIWAN | 佳合醫材股份有限公司 | 2025-06-30 | SP12032
3852 | I50300000340002 | 快速型包裝黑絲線附針 | Suture,2-0,B-silk Black 60cm.Taper-H | 26mm,5'S/PKG,12'PKG/DZ,5'DZ/BOX #ST262SHL |  |  | 93703A |  | 2 | 2 | 條 | 手術室 | 150 | 1800 | 衛署醫器製 | 000034 | 2029-02-19
3853 | I50300000340003 | 快速型包裝黑絲線附針（５打╱盒） | Suture,3-0 B-Silk Black Removing 60cm. | Taper 20mm,5'S/PKG,12'PKG/DZ,5'DZ/BOX(ST203SL) |  |  | 93702B |  | 2 | 2 | 條 | 手術室 | 175 | 2100 | 衛署醫器製 | 000034 | 2029-02-19
3854 | I50300000340007 | 手術用縫線 3-0 | Suture.3-0,Silk 60-75cm,Non Needle,Black | 12'S/PKG,100'PKG/BOX,#S603 |  |  |  |  | 2 | 2 | 條 | 手術室 | 200 | 2400 | 衛署醫器製 | 000034 | 2029-02-19
3855 | I50300000340009 | 黑絲線不帶針３－０，１００包╱盒 | Suture,3-0,B-Silk,Black,45cm x12EA/Pkg | Non-Needle,#S453,100'PKG/BOX(1200EA/BOX) |  |  |  |  | 2 | 2 | 條 | 手術室 | 3400 | 40800 | 衛署醫器製 | 000034 | 2029-02-09
3856 | I50300000340010 | 黑絲線帶針 3-0 | Suture,3-0 B-Silk Black 75cm.ST-Cut 60mm | #SE603, 2DZ/BOX |  |  |  |  | 2 | 2 | 條 | 麻醉部 | 40 | 480 | 衛署醫器製 | 000034 | 2029-02-19
3857 | I50300000340012 | 黑絲線不帶針 2-0.100包/盒 | Suture,2-0,B-Silk,Black 45cm x12'S/PKG | Non Needle,#S452,100'PKG/BOX |  |  |  |  | 2 | 2 | 條 | 手術室 | 2200 | 26400 | 衛署醫器製 | 000034 | 2029-02-19
3858 | I50300000340013 | 黑絲線不帶針 | Suture,#2,B-Silk Black,60cm x12'S/PKG, | 100'PKG/BOX,Non-Needle #S6002 Mersilk |  |  |  |  | 2 | 2 | 條 | 手術室 | 200 | 2400 | 衛署醫器製 | 000034 | 2029-02-19
3859 | I50300000340016 | 白絲線不帶針4#,100包/盒 | Suture,#4,T-Silk White #C424W | Non-Needle,42cm x12/pkg |  |  |  |  | 1 | 1 | 條 | 滅菌品供應中 | 740 | 8880 | 衛署醫器製 | 000034 | 2029-02-19 | UNIK | TAIWAN | 佳合醫材股份有限公司 | 2024-12-31 | VP11002
3860 | I50300000340017 | 白絲線不帶針３＃ | Suture.#3,T-Silk,White #C423W | Non-Needle,42cm x12/pkg |  |  |  |  | 1 | 1 | 條 | 滅菌品供應中 | 620 | 7440 | 衛署醫器製 | 000034 | 2024-10-06
3861 | I50300000340018 | 白絲線不帶針，１００包╱盒（一包３６條） | Suture Silk,White Twist,CAPPW; 2#,3#,4# | Non-Needle,each size 42cmX36'S/PKG,100'PKG/BOX |  |  |  |  | 1 | 1 | 條 | 滅菌品供應中 | 780 | 9360 | 衛署醫器製 | 000034 | 2024-10-06
3862 | I50700212770000 | 過濾器 #SEA3700 | RapidVac ULPA Filter #SEA3700 | For S312010417-13 (C531622001) |  |  |  |  | 1 | 2 | ＥＡ | 手術室 | 3 | 40 | 衛署醫器輸 | 021277 | 2026-07-27 | Covidien | MEXICO | 集康國際股份有限公司 | 2026-06-30 | SP12079
3863 | I50700212770001 | 吸煙氣連接管 | RapidVac Smoke Tubing #SEA3705 #SEA3710 | #SEA3715/ 3M |  |  |  |  | 1 | 2 | ＥＡ | 手術室 | 71 | 875 | 衛署醫器輸 | 021277 | 2026-07-27 | Covidien | MEXICO | 集康國際股份有限公司 | 2026-06-30 | SP12079
3864 | I50700286790000 | 手術煙霧過濾器濾心 | AER DEFENSE FilterOne. 2'S/CS | #60-8084-001,for S312010417-3 |  |  |  |  | 1 | 2 | ＥＡ | 手術室 | 0 | 6 | 衛部醫器輸 | 028679 | 2026-07-01 | ConMed | USA | 惠眾股份有限公司 | 2026-06-30 | SP12063
3865 | I59000008320045 | 止血帶 | Tournique,Rubber,3-4x5-6mm 45cm |  |  |  |  | 4 試劑 | 1 | 1 | ＥＡ | 急診護理站 | 99 | 1461 | 衛署醫器製壹 | 000832 | 2025-12-16 | YASCO | TAIWAN | 尚倫醫療儀器有限公司 | 2024-12-31 | SP11190
3866 | I5900015833M000 | 非充氣式止血帶，手部╱足部 | HemaClear Nonpneumatic Tourniquet-Forea- | rm/Foot,Model F/Model A,#PRH-035FA-01A; | PRH-032-MA-01A,14-34/22-32cm | TBZ015833005 | 91957F |  | 1 | 3 | ＥＡ | 骨科部 | 0 | 4 | 衛部醫器輸壹 | 015833 | 2024-11-06 | OHK MEDICAL | ISRAEL | 茂詮醫療器材有限公司 | 2024-06-30 | SP10411
3867 | I5900015833M001 | 非充氣式止血帶－中 | HemaClear Nonpneumatic Tourniquet-Medium | (Sterile),24-40cm #PRH-040-GR-01A;PRH-040-RE-01A; | PRH-040-YE-01A; | TBZ015833003 | 91956G |  | 1 | 3 | ＥＡ | 骨科部 | 0 | 4 | 衛部醫器輸壹 | 015833 | 2024-11-06 | OHK MEDICAL | ISRAEL | 茂詮醫療器材有限公司 | 2024-06-30 | SP10411
3868 | I5900015833M002 | 非充氣式止血帶－大 | HemaClear Nonpneumatic Tourniquet -Large | (Sterile),30-55cm,#PRH-060-BL-01A;PRH-060-OR-01A; | PRH-060-BR-01A | TBZ015833002 | 91955H |  | 1 | 3 | ＥＡ | 骨科部 | 7 | 84 | 衛部醫器輸壹 | 015833 | 2024-11-06 | OHK MEDICAL | ISRAEL | 茂詮醫療器材有限公司 | 2024-06-30 | SP10411
3869 | I5900015833M003 | 非充氣式止血帶（特大）５０－８５ｃｍ | HemaClear Nonpneumatic Tourniquet, | 50-85cm,Extra-Large Black & White#PRH-090-BW-01A | #PRH-090-BW-01C | TBZ015833001 | 91959D |  | 1 | 3 | ＥＡ | 骨科部 | 0 | 2 | 衛部醫器輸壹 | 015833 | 2024-11-06 | OHK MEDICAL | ISRAEL | 茂詮醫療器材有限公司 | 2024-06-30 | SP10411
3870 | I59100081040002 | 手臂止血帶 46cm | Fabric Cuff(Washable) Arm 46cm, | #KKVB20-54-712 For S311030121-28 |  |  |  |  | 2 | 2 | ＥＡ | 骨科部 | 0 | 1 | 衛署醫器輸壹 | 008104 | 2024-09-16
3871 | I59100081040003 | 腿部止血帶 86cm | Velcro Cuff(Washable) Leg 86cm, | #KKVB20-64-528 For S311030121-27 |  |  |  |  | 2 | 2 | ＥＡ | 重建整形外科 | 0 | 4 | 衛署醫器輸壹 | 008104 | 2024-09-16
3872 | I9999001774M000 | 滅菌組合包-小換藥包(無優碘) | STERILIZED KIT |  |  |  | 92132J |  | 1 | 1 | ＳＥＴ | 皮膚科 | 9 | 123 | 衛署醫器製 | 001774 | 2026-05-16
3873 | I9999001774M001 | 滅菌組合包-大換藥包(無優碘) | STERILIZED KIT |  |  |  | 92133I |  | 1 | 1 | ＳＥＴ | 七一病房 | 11 | 177 | 衛署醫器製 | 001774 | 2026-05-16
3874 | I99990018240000 | 滅菌雙格換藥碗 | Bowel,Change Dressing ,Disposable | 100PKG/CS |  |  | 00000 |  | 2 | 2 | ＰＫＧ | 滅菌品供應中 | 33 | 400 | 衛署醫器製 | 001824 | 2026-06-01
3875 | I99990018612186 | 超音波探頭用無菌保護套（內附Ｊｅｌｌｙ） | Cover,Aminocofesis 21x86cm with Jelly | #P09001 (C085023100) |  |  | 00000 |  | 2 | 2 | ＥＡ | 腎臟科 | 315 | 3830 | 衛署醫器製 | 001861 | 2026-07-04
3876 | I99990028250006 | 眼科縫線 6-0，帶針（條碼） | Suture,Vicryl,6-0,S-24 | DYE 30cm,(J552G)1dz/box;Surgical W/needle | =>I50000028250008 |  |  |  | 1 | 2 | 條 | 眼科部 | 20 | 240 | 衛署醫器輸 | 002825 | 2029-02-09 | ETHICON | USA | 壯生醫療器材股份有限公司 | 2025-06-30 | SP12032
3877 | I9999002870H000 | 引流用擴張管－穿刺導入系統組 | Introducer Set:Dilator, 4:16Fr. 5:30CM | #DR-ER-1P-04:16;05:30 |  | CGS0311110BQ | 90573A |  | 1 | 2 | ＥＡ | 胸腔內科 | 155 | 1888 | 衛署醫器製 | 002870 | 2025-01-19 | BIOTEQ | TAIWAN | 世新儀器有限公司 | 2025-06-30 | SP12029
3878 | I9999002870H001 | 引流導管及穿刺導入系統－經皮豬尾巴 | Drainage Catheter&Introducer Set,6-16Fr, | Pigtail#BT-PD2;PDS-XXYY-NK1;W(V)-NK1-T;(+CS+CT+DB+ | ST);T(+CN+CT+DB+ST) | CKN0113113BQ | 91639E |  | 1 | 2 | ＳＥＴ | 胸腔外科 | 1 | 35 | 衛署醫器製 | 002870 | 2025-01-19 | BIOTEQ | TAIWAN | 世新儀器有限公司 | 2025-06-30 | SP12029
3879 | I99990061640000 | 德撫癒可吸收防沾黏凝膠1.5ml國產新興 | DEFEHERE Absorbable Adhesion Barrier | 60 mg/ml,1.5ml/syringe |  | FSZ006164003 | 95227B |  | 1 | 3 | ＥＡ | 骨科部 | 0 | 3 | 衛部醫器製 | 006164 | 2023-07-25 | SCIVISION BIOTECH | TAIWAN | 泰宗生物科技股份有限公司 | 2025-06-30 | SP11330
3880 | I99990061640001 | 德撫癒可吸收防沾黏凝膠1ml(國產新興) | DEFEHERE Absorbable Adhesion Barrier 1ml | 60 mg/ml,1ml/syringe |  | FSZ006164001 | 95225D |  | 1 | 3 | ＥＡ | 骨科部 | 0 | 1 | 衛部醫器製 | 006164 | 2023-07-25 | SCIVISION BIOTECH | TAIWAN | 泰宗生物科技股份有限公司 | 2025-06-30 | SP11330
3881 | I99990061640002 | 德撫癒可吸收防沾黏凝膠2ml(國產新興) | DEFEHERE Absorbable Adhesion Barrier 2ml | 60 mg/ml,2ml/syringe |  | FSZ006164002 | 95226C |  | 1 | 3 | ＥＡ | 骨科部 | 0 | 2 | 衛部醫器製 | 006164 | 2023-07-25 | SCIVISION BIOTECH | TAIWAN | 泰宗生物科技股份有限公司 | 2025-06-30 | SP11330
3882 | I99990119750012 | 矽質電燒線 | Cord,Bipolar,Silicone,12",#10-6000 | (H085106000) | S311030101-000001~2(10-6000,KIRWAN/U.S.A.) |  |  |  | 2 | 2 | ＥＡ |  | 0 | 15 | 衛署醫器輸 | 011975 | 2025-09-19
3883 | I9999014384M000 | 皮膚黏膠劑 0.7ML | Topical Skin Adhesive,0.7 ML/EA #ANX6 | 6EA/BOX | "Ethicon" |  | 93095G |  | 1 | 1 | ＥＡ | 胸腔外科 | 76 | 934 | 衛署醫器輸 | 014384 | 2026-05-02 | ETHICON | USA | 壯生醫療器材股份有限公司 | 2025-06-30 | SP11326
3884 | I99990145090000 | 污染控制器（超音波振盪抽吸機） | Guard Contamination,#C0005,CUSA Excel | Ultrasonic Surgical Products S311030128-03 |  |  |  |  | 2 | 2 | ＥＡ |  | 0 | 1 | 衛署醫器輸 | 014509 | 2026-05-25
3885 | I9999014509M000 | 超音波外科抽取系統配件-電燒頭 | CUSA CEM Nosecones #C6623;C6636 | for CUSA Execl Console |  | TKY014509003 | 96770B |  | 1 | 3 | ＥＡ | 一般外科 | 1 | 20 | 衛署醫器輸 | 014509 | 2026-05-25 | INTEGRA | IRELAND | 佑祈企業有限公司 | 2024-06-30 | SP11021
3886 | I9999014509M002 | 標準型震擊頭（超音波震盪抽吸儀） | Tip,Standard 23kHz,#C4601S; | 36kHz,#C4612S #C4614S,36kHz, with Flue and O-Ring, | for CUSA EXcel Console | TKY014509002 | 96722E |  | 1 | 3 | ＥＡ | 一般外科 | 1 | 21 | 衛署醫器輸 | 014509 | 2026-05-25 | INTEGRA | IRELAND | 佑祈企業有限公司 | 2024-06-30 | SP10444
3887 | I9999014509M003 | 管路系統（超音波震盪抽吸機） | Tube,Manifold Sterile, | for 23;36kHz #C3600;C3601,Handpiece,CUSA EXcel Ultrasonic | Surgical Console | TKY014509001 | 96733A |  | 1 | 3 | ＥＡ | 一般外科 | 1 | 21 | 衛署醫器輸 | 014509 | 2026-05-25 | INTEGRA | IRELAND | 佑祈企業有限公司 | 2024-06-30 | SP10444
3888 | I99990191750000 | 外科手術縫合線，圓針白線 | Suture,2-O,25mm 1/2,#2914-51,1EA/PKG, | 12PKG/DZ,3DZ/BOX |  |  |  |  | 1 | 2 | 條 | 心臟血管外科 | 30 | 360 | 衛署醫器輸 | 019175 | 2028-08-27 | COVIDIEN | DOMINICAN | 集康國際股份有限公司 | 2024-06-30 | SP11122
3889 | I99990191750001 | 外科用縫合線，圓針 | Suture,Ti-Cron Silicon Coated,#3323-56, | 2-0 20mm 1/2,5x75cm White & 5x75cm Blue/pkg 3mmx | 7mm Pledget/PKG,10EA/PKG,12PKG/DZ |  |  |  | 1 | 2 | 條 | 心臟血管外科 | 50 | 600 | 衛署醫器輸 | 019175 | 2028-08-27 | COVIDIEN | DOMINICAN | 集康國際股份有限公司 | 2024-06-30 | SP11122
3890 | I99990191750002 | 外科縫合線，圓針 | Suture.2-0,Polyester Silicon Coated, | #3324-56,T 25mm. 5x75cm white or blue/PKG | ,3mmx7mm Pledget/pkg,10EA/PKG,12PKG/DZ |  |  |  | 1 | 2 | 條 | 心臟血管外科 | 140 | 1680 | 衛署醫器輸 | 019175 | 2028-08-27 | COVIDIEN | DOMINICAN | 集康國際股份有限公司 | 2024-06-30 | SP11122
3891 | I99990191750003 | 手術用縫線 ３－０ | Suture,3-0,Polyester Silicon Coated 90cm | T 25mm.blue #3256-41,12'S/DZ |  |  |  |  | 1 | 2 | 條 | 心臟血管外科 | 54 | 648 | 衛署醫器輸 | 019175 | 2028-08-27 | COVIDIEN | DOMINICAN | 集康國際股份有限公司 | 2024-06-30 | SP11122
3892 | I99990191750004 | 外科用縫合線 ＃２ | TI-CRON #2 37mm 90cm #3146-81,12'S/DZ | [5 empty] | 1 | 2 | 條 | 手術室 | 63 | 756 | 衛署醫器輸 | 019175 | 2028-08-27 | COVIDIEN | DOMINICAN | 集康國際股份有限公司 | 2024-06-30 | SP11179
3893 | I99990191750005 | 外科用縫合線＃５ | Suture,#5,75cm,1/2 Cutting 57mm,#3027-79 | [5 empty] | 1 | 2 | 條 | 手術室 | 84 | 1008 | 衛署醫器輸 | 019175 | 2028-08-27 | COVIDIEN | DOMINICAN | 集康國際股份有限公司 | 2024-06-30 | SP10378
3894 | I9999019236H005 | 5mm內視鏡自動血管夾-16釘 | Endo Clip III 5mm Clip Applier,16clip | #176630 /D:5mm.L:33cm |  | SCV03176632C | 96842D | 5 縫合結紮類 | 1 | 3 | 匣 | 一般外科 | 0 | 23 | 衛署醫器輸 | 019236 | 2028-09-25 | COVIDIEN | DOMINICAN | 集康國際股份有限公司 | 2026-06-30 | SP12222
3895 | I99990197550001 | 縫合線，１－０ | Suture Nylon,12`s/Dz,1-0 | #1919-61,Precut 7*75cm |  |  |  |  | 1 | 2 | 條 | 手術室 | 165 | 1980 | 衛署醫器輸 | 019755 | 2024-04-01 | COVIDIEN | Dominican | 集康國際股份有限公司 | 2024-06-30 | SP11179
3896 | I99990197550002 | 縫合線２－０ | Suture Nylon,12`s/Dz,2-0 | #1918-51,Precut 12*45cm |  |  |  |  | 1 | 2 | 條 | 心臟內科 | 432 | 5184 | 衛署醫器輸 | 019755 | 2024-04-01 | COVIDIEN | Dominican | 集康國際股份有限公司 | 2024-06-30 | SP12008
3897 | I99990197550003 | 縫合線，３－０ | Suture Nylon,3-0,12`s/Dz | #1919-41,7*75cm |  |  |  |  | 1 | 2 | 條 | 手術室 | 546 | 6552 | 衛署醫器輸 | 019755 | 2024-04-01 | COVIDIEN | Dominican | 集康國際股份有限公司 | 2024-06-30 | SP11179
3898 | I99990197550004 | 縫合線，４－０ | Suture Nylon,12`s/Dz,4-0 | #1918-31, Precut 12*45cm |  |  |  |  | 1 | 2 | 條 | 手術室 | 324 | 3888 | 衛署醫器輸 | 019755 | 2024-04-01 | COVIDIEN | Dominican | 集康國際股份有限公司 | 2024-06-30 | SP11179
3899 | I99990197550005 | 縫合線，３－０ | Suture Nylon,3-0,12`s/Dz,12*45cm | #1918-41,12'S/DZ |  |  |  |  | 1 | 2 | 條 | 手術室 | 684 | 8208 | 衛署醫器輸 | 019755 | 2024-04-01 | COVIDIEN | Dominican | 集康國際股份有限公司 | 2024-06-30 | SP11179
3900 | I9999020488M000 | 3M 防水抗菌敷料 7x8.5cm | 3M Tegaderm CHG chlorhexidine gluconate | I.V. Securement Dressing 7x8.5cm #1660R |  |  | 99816H | 3 敷料 | 1 | 1 | ＥＡ | 實驗動物中心 | 0 | 1 | 衛署醫器輸 | 020488 | 2024-12-15 | 3M | USA | 裕利股份有限公司 | 2025-06-30 | SP11330
3901 | I9999020488M001 | 3M 防水抗菌敷料 8.5x11.5cm | 3M Tegaderm CHG chlorhexidine gluconate | I.V. Securement Dressing 8.5x11.5cm #1657R |  |  | 99817G | 3 敷料 | 1 | 1 | ＥＡ | 五二病房 | 24 | 335 | 衛署醫器輸 | 020488 | 2024-12-15 | 3M | USA | 裕利股份有限公司 | 2025-06-30 | SP11330
3902 | I9999020708H000 | 親水性纖維敷料 ２０ｘ３０ｃｍ | Silver-Hydrofibe, 20x30cm, Dressing | Wound, 5'S/Box, #403711, Aquacel Ag |  | WDD0803711F4 | 97238D | 3 敷料 | 1 | 3 | ＥＡ | 重建整形外科 | 0 | 4 | 衛署醫器輸 | 020708 | 2025-05-26 | CONVATEC / SQUIBB | United Kingdom | 久裕企業股份有限公司 | 2025-06-30 | SP11309
3903 | I9999020708H015 | 親水性纖維敷料（含銀） ５’Ｓ╱盒 | Silver-Hydrofiber,15x15CM,Dressing Wound | 5'S/Box #403710, Aquacel Ag |  | WDD0803710F4 | 97292B | 3 敷料 | 1 | 2 | ＰＣ | 皮膚科 | 0 | 5 | 衛署醫器輸 | 020708 | 2025-05-26 | Convatec Limited | United Kingdom | 久裕企業股份有限公司 | 2025-06-30 | SP11309
3904 | I9999021122M000 | 速近傷口黏膠劑０．３５ｍｌ | SurgiSeal-Topical Skin Adhensive | #SS035T/ 0.35ml |  |  | 93103A | 3 敷料 | 1 | 3 | ＰＣ | 婦女醫學部 | 22 | 292 | 衛署醫器輸 | 021122 | 2025-06-11 | Adhezion Biomediva | USA | 邦躍生物科技有限公司 | 2024-06-30 | SP10444
3905 | I9999021227M005 | 舒顏萃植入劑５ｍｌ | Sculptra ,5ML/VIAL |  |  |  | 92591C |  | 1 | 3 | ＶＩＡ | 美容醫學中心 | 0 | 2 | 衛署醫器輸 | 021227 | 2025-07-08 | Sanofi Aventis S.R.L | ITALY | 台灣大昌華嘉股份有限公司 | 2024-06-30 | SP11199
3906 | I9999022159H000 | 歐超福雷斯氣管和支氣管支架系統 | UltraFlex Tracheobronchial Stent System | #M00564740-M00564910,OD:8-20mm;Length:20-80mm |  | FSAE1GTBXXSB | 90721H |  | 1 | 3 | ＳＥＴ | 胸腔外科 | 0 | 5 | 衛署醫器輸 | 022159 | 2025-02-15 | Boston Scientific | IRELAND | 荷商波士頓科技有限公司台灣分公 | 2026-06-30 | SP12222
3907 | I9999022991M001 | 玻尿酸（玻麗舒，１．０ＭＬ）含利多卡因 | Restylane Lyft,Lidocaine,1.0ml/Syr/Bx | #10-73201;10-73202 , Inc. 29G x1/2"x2needle | Q-MED AB/SWEDEN |  | 92539C |  | 1 | 3 | ＢＯＸ | 耳鼻喉頭頸部 | 2 | 37 | 衛署醫器輸 | 022991 | 2026-10-21 | Q-MED | SWEDEN | 台灣大昌華嘉股份有限公司 | 2024-06-30 | SP11199
3908 | I9999022992M001 | 玻尿酸（瑞麗舒，１．０ＭＬ）含利多卡因 | Restylane Lidocaine, 1.0ml/Syr/Bx | #10-73001;10-73002, Inc.29Gx1/2"x2needle | Q-MED AB/SWEDEN |  | 92540I |  | 1 | 3 | ＢＯＸ | 美容醫學中心 | 0 | 6 | 衛署醫器輸 | 022992 | 2026-10-21 | Q-MED | SWEDEN | 台灣大昌華嘉股份有限公司 | 2024-06-30 | SP11199
3909 | I9999023257M001 | 喬雅登豐顏（含利多卡因） １ｍｌ | Juvederm VOLUMA with lidocaine, 1ml | VOLUMA/ 1ml/syringe (2'S/Box) " Allergan" |  |  | 92587J |  | 1 | 2 | ＥＡ | 核醫科 | 0 | 6 | 衛署醫器輸 | 023257 | 2027-02-15 | Allergan | France | 意華實業股份有限公司 | 2024-06-30 | SP11200
3910 | I9999023704M000 | 義乳－生理食鹽水測試義乳 | Breast,Saline Volume Sizer,125~475cc | ,#351-0125SZ:351-0475SZ |  |  | 92571I |  | 1 | 3 | ＥＡ | 美容醫學中心 | 0 | 1 | 衛署醫器輸 | 023704 | 2027-07-08 | MENTOR | USA | 蓓蕾莉生技股份有限公司 | 2024-06-30 | SP11199
3911 | I9999025954M004 | 克滲凝外科手術封合劑 4ml | Coseal Surgical Sealant 4ml/Set | #934074 |  | TTZ025954002 | 96961D |  | 1 | 3 | ＳＥＴ | 心臟血管外科 | 5 | 62 | 衛部醫器輸 | 025954 | 2029-03-13 | BAXTER | USA | 百達醫療產品股份有限公司 | 2024-06-30 | SP11122
3912 | I9999026881M001 | 防沾黏生物膠１ＭＬ | Anti-adhesion Gel-1ML | ACP(Auto-Crosslinked-Polysaccharide) Cencentration | 6% | FSZ026881001 | 95216F |  | 1 | 3 | ＥＡ | 骨科部 | 0 | 3 | 衛部醫器輸 | 026881 | 2024-12-26 | ANIKA | ITALY | 博唯弘展生技股份有限公司 | 2024-06-30 | SP10378
3913 | I9999026881M002 | 防沾黏生物膠２ＭＬ | Anti-Adhesion Gel-2ML | ACP(Auto-Crosslinked-Polysaccharide)Concentration | 6% | FSZ026881002 | 95217E |  | 1 | 3 | ＥＡ | 骨科部 | 0 | 5 | 衛部醫器輸 | 026881 | 2024-12-26 | ANIKA | ITALY | 博唯弘展生技股份有限公司 | 2024-06-30 | SP10378
3914 | I9999027119M000 | 皮膚接合自黏網片 | Prineo Skin Closure System, | #CLR602,L:60cm #CLR222US,L:22cm |  |  | 93109E |  | 1 | 3 | ＥＡ | 婦女醫學部 | 0 | 17 | 衛部醫器輸 | 027119 | 2025-07-20 | ETHICON | USA | 健佳生技有限公司 | 2025-06-30 | SP12029
3915 | I9999030343M003 | 抗粘黏凝膠３ｍｌ | Medishield Anti-Adhesion Gel 3ml#9380003 |  |  | FBZ030343001 | 98542E |  | 1 | 3 | ＥＡ | 骨科部 | 0 | 15 | 衛部醫器輸 | 030343 | 2022-10-13 | COUSIN BIOTECH S.A.S | France | 普鼎醫療器材有限公司 | 2024-06-30 | SP11074
3916 | I99990305830000 | 骨臘 ２．５ｇｍ（無菌） | Wax Bone,Sterile,2.5gm.2dz/Box,#W31C | [5 empty] | 1 | 1 | ＤＺ | 滅菌品供應中 | 7 | 97 | 衛部醫器輸 | 030583 | 2027-12-11 | Johnson & Johnson | BRAZIL | 壯生醫療器材股份有限公司 | 2024-12-31 | VA1101
3917 | I99990309580002 | 抗菌外科縫合線（附圓針）２－０ | Suture,Coated Vicryl Plus,70cm,2-0, | Antibacterial,36'S/Box #VCP333H |  |  |  |  | 1 | 2 | 條 | 手術室 | 81 | 972 | 衛署醫器輸 | 030958 | 2028-03-12 | ETHICON | USA | 壯生醫療器材股份有限公司 | 2024-06-30 | SP11179
3918 | J25000061630000 | 拋棄式脊髓液壓力計 | Disposable Spinal Fluid Manometer , | #CVP-S001/ L:450mm,3-way |  |  |  |  | 1 | 2 | ＥＡ | 滅菌品供應中 | 20 | 250 | 衛部醫器製 | 006163 | 2028-07-17 | Lily | TAIWAN | 怡安醫療器材股份有限公司 | 2024-06-30 | SP11123
3919 | J28000107450001 | 高壓滅菌指示帶 １〞ｘ６０碼 | Tape Autoclave,1"x60Yds(24mmx55M) | ,#1322-24MM |  |  |  |  | 1 | 1 | ＲＬ | 滅菌品供應中 | 55 | 711 | 衛署醫器輸 | 010745 | 2024-07-06 | 3M | CANADA | 裕利股份有限公司 | 2024-12-31 | SP11308
3920 | J28000107450002 | 高壓滅菌指示帶 ３╱４〞ｘ６０碼 | Tape Autoclave,3/4"x60Yds(18mmx55M) | ,#1322-18MM |  |  |  |  | 1 | 1 | ＲＬ | 滅菌品供應中 | 1 | 40 | 衛署醫器輸 | 010745 | 2024-07-06 | 3M | CANADA | 裕利股份有限公司 | 2024-12-31 | SP11308
3921 | J28000111410000 | 預警示抽真空測試包 | Test Sheet &Pack Comply Bowie-Dick | 6pkg/Box 5Box/CS #00135LF | 3M/USA |  |  |  | 1 | 2 | ＰＫＧ | 滅菌品供應中 | 294 | 3540 | 衛署醫器輸 | 011141 | 2025-04-01 | 3M | USA | 裕利股份有限公司 | 2024-04-30 | SP10353
3922 | J28000114070000 | 整合性化學指示片測試包 | Indicator,Chemical Integrators Test Pack | 16pkg/Box 4Box/CS #41360 | 3M/USA |  |  |  | 1 | 2 | ＰＫＧ | 滅菌品供應中 | 176 | 2112 | 衛署醫器輸 | 011407 | 2025-06-16 | 3M | USA | 裕利股份有限公司 | 2024-12-31 | VA1101
3923 | J28000136010000 | Ｈ２Ｏ２滅菌指示紙 | Strip,Indicator STERRAD, #14100 | 250'S/Pkg, 4'Pkg/BOX |  |  |  |  | 1 | 2 | ＥＡ | 手術室 | 2415 | 29000 | 衛署醫器輸 | 013601 | 2025-11-22 | ADVANCED | USA | 愛士普台灣股份有限公司 | 2024-12-31 | VA1101
3924 | J28000215260000 | 適滴鄰苯二甲醛高層次測驗試紙-60片/瓶 | Cidex OPA Solution Test Strips #20392 | 60'S/BOT #20392 | Johnson&Johnson-UK |  |  |  | 1 | 2 | ＢＯＴ | 胃腸肝膽科 | 17 | 247 | 衛署醫器輸 | 021526 | 2025-06-07 | ADVANCED MEDICAL | United Kingdom | 愛士普台灣股份有限公司 | 2024-12-31 | SP10469
3925 | J28000239430000 | 生物滅菌指示劑組（過醋酸滅菌用） | Strips,Biological Moritoring,ATCC 7953 | 20'S/Box #LCB025 |  |  |  |  | 1 | 2 | ＥＡ | 門診手術室 | 6 | 80 | 衛署醫器輸 | 023943 | 2027-08-28 | STERIS | USA | 中籐實業有限公司 | 2024-12-31 | SP11274
3926 | J28000253680000 | 化學試紙（過醋酸滅菌鍋） | Strips,Chemical Moritoring 60'S/Bot | #LCC023 |  |  |  |  | 1 | 2 | ＢＯＴ | 門診手術室 | 0 | 2 | 衛部醫器輸 | 025368 | 2028-10-15 | STERIS | United Kingdom | 中籐實業有限公司 | 2024-12-31 | SP11274
3927 | J28000263330000 | 紀錄易滅菌紀錄打包行監測指示劑 | Steri-Record Package MonitoringIndicator | #211-224/ 400PC/BOX |  |  |  |  | 1 | 1 | ＢＯＸ | 滅菌品供應中 | 0 | 4 | 衛部醫器輸 | 026333 | 2024-07-08 | GKE-GMBH | GERMANY | 翊達產業股份有限公司 | 2024-12-31 | VA1101
3928 | J28000278080000 | 立即判讀生物指示劑挑戰包 | Indicator,Attest Super Rapid Challenge | Pack, 24pkg/Box #41482VF,For S311010201-42 | 3M/USA |  |  |  | 1 | 2 | ＰＫＧ | 滅菌品供應中 | 794 | 9528 | 衛部醫器輸 | 027808 | 2025-10-01 | 3M | USA | 裕利股份有限公司 | 2024-12-31 | VA1101
3929 | J28000323550000 | 瓶裝蒸汽生物指示劑 #BT20 | BIONOVA Steam Biological Indicator | #BT20 For S311010201-62 |  |  |  |  | 2 | 2 | ＥＡ | 實驗動物中心 | 4 | 50 | 衛部醫器輸 | 032355 | 2024-03-26
3930 | J28000349490000 | 史塔瑞希爾琇化學指示帶(電漿滅菌鍋專用) | STERRAD SealSure Chemical Indicator Tape | #14202NL/ 6RL/CS |  |  |  |  | 2 | 2 | ＣＳ | 手術室 | 0 | 10 | 衛部醫器輸 | 034949 | 2026-09-15
3931 | J50250019030500 | 真空瓶（無菌）500ml | Bottle Vacuum,CCPC ST.500ml | [5 empty] | 2 | 2 | ＢＯＴ | 中央藥局 | 20 | 240 | 衛署醫器製 | 001903 | 2026-08-14
3932 | J5025022445H000 | 靜脈營養術灌注袋 １０００ｍｌ | Exacta-Mix EVA Container,1000ml #H938739 | for TPN Machine #H938739 ( 50'S/CS ) |  | CLS1400739BT | 90864H |  | 1 | 2 | ＥＡ | 中央藥局 | 166 | 2000 | 衛署醫器輸 | 022445 | 2026-06-15 | BAXTER | USA | 百特醫療產品股份有限公司 | 2024-06-30 | SP11088
3933 | J5025022445H001 | 靜脈營養術灌注袋 ２０００ｍｌ | Exacta-Mix EVA Container,2000ml #H938740 | for TPN Machine #H938740 (50'S/CS) |  | CLS1400740BT | 90865G |  | 1 | 2 | ＥＡ | 中央藥局 | 179 | 2154 | 衛署醫器輸 | 022445 | 2026-06-15 | Availmed S.A. | MEXICO | 百特醫療產品股份有限公司 | 2024-06-30 | SP11088
3934 | J5025022445H250 | 靜脈營養術灌注袋 ２５０ｍｌ | Exacta-Mix EVA Container,250ml #H938737 | for TPN Machine ( 50'S/CS ) |  | CLS1400737BT | 90862J |  | 1 | 2 | ＥＡ | 中央藥局 | 79 | 950 | 衛署醫器輸 | 022445 | 2026-06-15 | BAXTER | USA | 百特醫療產品股份有限公司 | 2024-06-30 | SP11088
3935 | J5025022445H500 | 靜脈營養術灌注袋 ５００ｍｌ | Exacta-Mix EVA Container,500ml #H938738 | for TPN Machine #H938738 ( 50'S/CS ) |  | CLS1400738BT | 90863I |  | 1 | 2 | ＥＡ | 中央藥局 | 16 | 200 | 衛署醫器輸 | 022445 | 2026-06-15 | BAXTER | USA | 百特醫療產品股份有限公司 | 2024-06-30 | SP11088
3936 | J50750003920003 | 網式彈性繃帶 ３＃ １卷╱盒 | Bandage Speednet Series,3#,3.25cmx20Yds. | [5 empty] | 1 | 1 | ＢＯＸ | 三二病房 | 1 | 52 | 衛署醫器製壹 | 000392 | 2025-10-17 | YASCO | TAIWAN | 尚倫醫療儀器有限公司 | 2024-12-31 | SP11190
3937 | J50750003920004 | 網式彈性繃帶 ４＃ １卷╱盒 | Bandage Speednet Series,4#,4.4cmx20Yds. | [5 empty] | 1 | 1 | ＢＯＸ | 急診護理站 | 3 | 90 | 衛署醫器製壹 | 000392 | 2025-10-17 | YASCO | TAIWAN | 尚倫醫療儀器有限公司 | 2024-12-31 | SP11190
3938 | J5075000619H003 | 彈性繃帶 ３〞ｘ５碼 | Bandage Elastic,3"x5Yds,Non-Sterile | #930WF |  | WBB0403050YS | 92089C |  | 1 | 1 | ＲＬ | 急診護理站 | 102 | 1333 | 衛署醫器製壹 | 000619 | 2025-11-04 | YASCO | TAIWAN | 尚倫醫療儀器有限公司 | 2024-12-31 | VA1101
3939 | J5075000619H006 | 無菌彈性繃帶６╱ｘ５Ｙ卷╱包 | Bandage,Elastic,6"x5Y,Sterile |  |  | WBB0406050YS | 92069I |  | 1 | 1 | ＰＫＧ | 滅菌品供應中 | 251 | 3053 | 衛署醫器製壹 | 000619 | 2025-11-04 | YASCO | TAIWAN | 尚倫醫療儀器有限公司 | 2024-06-30 | SP10426
3940 | J5075000619H007 | 彈性繃帶（無滅菌） ６╱ｘ５碼，卷╱包 | Bandage,Elastic, 6"x5Y, Non-Sterile | #0930WF |  | WBB0406050YS | 92069I |  | 1 | 1 | ＰＫＧ | 手術室 | 14 | 197 | 衛署醫器製壹 | 000619 | 2025-11-04 | YASCO | TAIWAN | 尚倫醫療儀器有限公司 | 2026-06-30 | SP12223
3941 | J5075000619H107 | 彈性繃帶（無滅菌） ６�ｘ５碼，卷/包 | Bandage,Elastic,6"x5Y, Non-Sterile | #0930WF |  | WBB0406050YS | 92069I |  | 0 | 1 | ＰＫＧ | 門診護理站 | 0 | 0 | 衛署醫器製壹 | 000619 | 2025-11-04
3942 | J50750007130000 | 滅菌黃絲帶，６０╱６５ｘ０．５㎝條╱包 | Tape,Silk Sterile,60/65x0.5CM,1'S/PKG | [5 empty] | 1 | 1 | ＰＫＧ | 手術室 | 77 | 940 | 衛署醫器製壹 | 000713 | 2025-11-15 | GMTH / SUPER UPSTAST | TAIWAN | 卓和企業股份有限公司 | 2024-12-31 | SP11190
3943 | J50750007130001 | 無菌紗繃 ４〞ｘ１０碼 | Bandage Gauze Sterile,4"x10Y,1's/pkg | [5 empty] | 1 | 1 | ＰＫＧ | 手術室 | 152 | 1878 | 衛署醫器製壹 | 000713 | 2025-11-15 | GMTH / SUPER UPSTAST | TAIWAN | 卓和企業股份有限公司 | 2024-12-31 | SP11190
3944 | J50750007130002 | 無菌彈性紗卷，２〞ｘ５碼，１卷╱包 | Bandage Gauze Elastic,2"x5Y,1's/pkg | [5 empty] | 1 | 1 | ＰＫＧ | 滅菌品供應中 | 21 | 271 | 衛署醫器製壹 | 000713 | 2025-11-15
3945 | J50750007130003 | 繃帶，３〞ｘ１０碼 | Bandage Gauze Roller,3"x10Yds 12'S/Pkg | 12 roll/pkg |  |  |  |  | 1 | 1 | ＲＬ | 急診護理站 | 71 | 931 | 衛署醫器製壹 | 000713 | 2025-11-15 | GMTH / SUPER UPSTAST | TAIWAN | 卓和企業股份有限公司 | 2024-12-31 | SP11190
3946 | J50750007130004 | 繃帶，４〞ｘ１０碼 | Bandage Gauze Roller,4"x10Yds | 12'Roll/Pkg |  |  |  |  | 1 | 1 | ＲＬ | 急診護理站 | 149 | 1875 | 衛署醫器製壹 | 000713 | 2025-11-15 | GMTH / SUPER UPSTAST | TAIWAN | 卓和企業股份有限公司 | 2024-12-31 | SP11190
3947 | J50750007130010 | 未消毒彈性紗繃，１０㎝ｘ６碼 | Bandage Gauze Elastic,10cmx6Yds | Soft-Espatic (KF) Crepe Bandage,12 roll/box |  |  |  |  | 1 | 1 | ＥＡ | 七一病房 | 462 | 5607 | 衛署醫器製壹 | 000713 | 2025-11-15 | GMTH / SUPER UPSTAST | TAIWAN | 卓和企業股份有限公司 | 2024-12-31 | SP11190
3948 | J50750009350003 | 無菌彈性紗卷，３╱ｘ５Ｙ，１卷╱包（條碼 | Bandage Gauze Elastic Sterile,3"x5Y,1's/ | PKG |  |  |  |  | 1 | 1 | ＰＫＧ | 門診護理站 | 277 | 3412 | 衛署醫器製壹 | 000935 | 2026-01-10
3949 | J50750030960001 | 網式彈性繃帶 １＃ ２０碼 | Bandage,Speednet Series,1#,20yds,1'S/Box | #YH101 (1RL/Box) (B041566125) |  |  |  |  | 2 | 2 | ＢＯＸ | 急診護理站 | 1 | 15 | 衛署醫器製壹 | 003096 | 2025-09-20
3950 | J50750030960002 | 網式彈性繃帶 2＃20碼 | Bandage Speednet Series,2#,20yds,1'S/Box | #YH-102 (1RL/Box) (B041566230) |  |  |  |  | 2 | 2 | ＢＯＸ | 急診護理站 | 0 | 5 | 衛署醫器製壹 | 003096 | 2025-09-20
3951 | J50750030960007 | 網式彈性繃帶，７＃，１卷╱盒 | Bandage Speednet Series,7#,7.15cmx20Yds. | ,#YH-101 |  |  |  |  | 1 | 1 | ＢＯＸ | 七一病房 | 2 | 66 | 衛署醫器製壹 | 003096 | 2025-09-20
3952 | J50750053460005 | 網式彈性繃帶５＃，１卷╱盒 | Bandage Speednet Series,5#,5.25cmx20Yds. | ,#EN-205 |  |  |  |  | 1 | 1 | ＢＯＸ | 急診護理站 | 20 | 314 | 衛部醫器製壹 | 005346 | 2024-08-06 | I-Ming | TAIWAN | 愛民衛材股份有限公司 | 2024-06-30 | VP10006
3953 | J50750053460006 | 網式彈性繃帶，６＃，１卷�盒 | Bandage Speednet Series,6#,25Mx6CM. | ,#EN-206 |  |  |  |  | 1 | 1 | ＢＯＸ | 急診護理站 | 21 | 334 | 衛部醫器製壹 | 005346 | 2024-08-06 | I-Ming | TAIWAN | 愛民衛材股份有限公司 | 2024-06-30 | VP10006
3954 | J5090012775M050 | 無痛保護膜 50ml | ESENTA Sting Free Skin Barrier 50ml | (Non-sterile)#423288 |  |  | 90153G | J | 1 | 3 | ＢＯＴ | 大腸直腸外科 | 0 | 7 | 衛署醫器輸壹 | 012775 | 2028-03-06 | Convatec Limited | United Kingdom | 久裕企業股份有限公司 | 2026-06-30 | SP12094
3955 | J5090013955M050 | 皮膚保護噴霧 （未滅菌）５０ｍｌ | Skin Barrier Spray(Non-Sterile) 50ml | #12020 |  |  | 90151I | J | 1 | 2 | ＢＯＴ | 七五病房 | 0 | 10 | 衛部醫器輸壹 | 013955 | 2024-03-11 | Coloplast A/S | DENMARK | 醫成股份有限公司 | 2024-06-30 | SP10432
3956 | J51500055300195 | 醫療床墊(床墊泡棉材質)１９５ | Medical Mattress,(195x92x12)cm ±1cm | [5 empty] | 1 | 2 | 床 | 護理部 | 7 | 93 | 衛部醫器製壹登 | 005530 | 2025-01-05 | 喬福 | TAIWAN | 輔聚企業股份有限公司 | 2024-12-31 | SP12092
3957 | J5160018573M000 | 醫療用束帶-泡沫塊手臂壓力套 | Therapeutic Medical Binder-MANCHON MOB. | AUTOFIT T2N GAUCHE#37330220200262;37330220100262/Left:T2;Right:T1 |  |  | 92172H |  | 1 | 3 | ＥＡ | 復健醫學部 | 0 | 7 | 衛部醫器輸壹登 | 018573 | 2023-10-31 | THUASNE SAS | France | 集康國際股份有限公司 | 2024-06-30 | SP11160
3958 | J5160018573M001 | 醫療用束帶-泡沫塊下肢壓力套 | Therapeutic Medical Binder-BAS-CUIS.MOB. | AUTOFIT T1 NORMAL #37350120100232/Size:T1 |  |  | 92173G |  | 1 | 3 | ＥＡ | 復健醫學部 | 0 | 2 | 衛部醫器輸壹登 | 018573 | 2023-10-31 | THUASNE SAS | France | 集康國際股份有限公司 | 2024-06-30 | SP11160
3959 | J5160018573M002 | 醫療用束帶-壓力袖套 | Therapeutic Medical Binder-MANCHON | LYMPHOEDEME T2 BEIGE #34490220200299/Size:T2 |  |  | 92174F |  | 1 | 3 | ＥＡ | 復健醫學部 | 1 | 20 | 衛部醫器輸壹登 | 018573 | 2023-10-31 | THUASNE SAS | France | 集康國際股份有限公司 | 2024-06-30 | SP11160
3960 | J5160018573M003 | 醫療用束帶-壓力手掌套 | Therapeutic Medical Binder-GANT INT | MANC COURT+DGT CT T2 #34480720200299/Size:T2 |  |  | 92175E |  | 1 | 3 | ＥＡ | 復健醫學部 | 0 | 11 | 衛部醫器輸壹登 | 018573 | 2023-10-31 | THUASNE SAS | France | 集康國際股份有限公司 | 2024-06-30 | SP11160
3961 | J5200001105H003 | 中心靜脈導管組（成人用三腔） | Central Venous Cath. 7FRx20cm(3Lumen) | #FV-3726 |  | CPC030FV3L8F | 91043J | J | 1 | 2 | ＳＥＴ | 呼吸照護中心 | 0 | 10 | 衛部醫器陸輸 | 001105 | 2025-01-31 | GUANGDONG BAIHE MED. | China | 邁斯貿易有限公司 | 2026-06-30 | SP12223
3962 | J5200009043H000 | 靜脈留置針 １８Ｇ，１－３╱４” | Needle,IV. Cath.,18G,1-3/4", 50'S/Box | #4251334 |  | NDN041422CBB | 99586B |  | 1 | 1 | ＥＡ | 放射線部 | 125 | 1503 | 衛署醫器輸 | 009043 | 2029-02-09
3963 | J5200010843H016 | 靜脈留置針，１６G，２．５〞 | Needle,IV.Catheter,16G,2.5",Sterile | ,#SROX1664C9 |  | NDN041622NTM | 91015E |  | 1 | 1 | ＥＡ | 放射線部 | 4 | 50 | 衛署醫器輸 | 010843 | 2024-09-13
3964 | J5200010843H018 | 靜脈留置針１8G/２．５〞 | Needle,IV.Catheter,18G,2.5"Sterile | #SR+OX1864C |  | NDN041622NTM | 91015E |  | 1 | 1 | ＥＡ | 放射線部 | 124 | 1500 | 衛署醫器輸 | 010843 | 2024-09-13
3965 | J5200021570H000 | 舒鈦中央靜脈壓導管７Ｆｒ | Central Venous Cath.,7Frx30cm,2-Lumen | Certofix,CVP, #4161319 |  | CPC02STD12BB | 91079C |  | 1 | 2 | ＳＥＴ | 麻醉部 | 10 | 120 | 衛署醫器輸 | 021570 | 2025-10-14 | B. BRAUN ALMO | GERMANY | 台灣大昌華嘉股份有限公司 | 2026-06-30 | SP12223
3966 | J5200021570H001 | 三腔中心靜脈導管組 | Cath.,3-Lumen,16Ga/12Ga/12Ga,CVP Inj. | #416-0578;0586;0614;0622,Trio V1220 | ,Central Venous Catheter | CPC03HFL13BB | 91082G |  | 1 | 2 | ＳＥＴ | 麻醉部 | 5 | 64 | 衛署醫器輸 | 021570 | 2025-10-14 | B. BRAUN ALMO | GERMANY | 台灣大昌華嘉股份有限公司 | 2026-06-30 | SP12223
3967 | J5200021570H002 | 舒鈦抗感染三腔中心靜脈導管組 | Cath.Certofix Central Venous Catheter, | (Protect 3 Lumen) #4163214P;4163311P,7Fr.20cm,30cm |  | CPC03PTT13BB | 91090F |  | 1 | 2 | ＳＥＴ | ＡＩＣＵ１３ | 18 | 257 | 衛署醫器輸 | 021570 | 2025-10-14 | B. BRAUN ALMO | GERMANY | 台灣大昌華嘉股份有限公司 | 2025-06-30 | SP12024
3968 | J5200021570H003 | 三腔中心靜脈導管組 7Ｆｒ | Cath.,3-Lumen,7Fr,20cm,=>J5200001105H003 | CVP #4163214 |  | CPC03STD13BB | 91013G |  | 2 | 2 | ＳＥＴ | 麻醉部 | 45 | 576 | 衛署醫器輸 | 021570 | 2025-10-14 | B. BRAUN ALMO | GERMANY | 台灣大昌華嘉股份有限公司 | 2024-06-30 | SP11003
3969 | J5200021570H004 | 成人用中央靜脈壓導管１６Ｇ ２０㎝無菌 | Cath. 5F 16G 20cm,1-Lumen,CVP Inj.Adult, | Sterile,#4160266,CERTOFIX MONO V320 |  | CPC01STD11BB | 91078D |  | 1 | 1 | ＳＥＴ | ＡＩＣＵ５０ | 0 | 27 | 衛署醫器輸 | 021570 | 2025-10-14 | B. BRAUN ALMO | GERMANY | 台灣大昌華嘉股份有限公司 | 2024-12-31 | VA1101
3970 | J5200021570H005 | 大人用二路中央靜脈壓導管，７Ｆｒ（無菌） | Cath.,2-Lumen,7Fr.20CM.#4168534 | CVP Inj.,Adult G14/G18,Sterile,CERTOFIX DUO V720HF |  | CPC02STD12BB | 91079C |  | 1 | 1 | ＳＥＴ | 麻醉部 | 34 | 510 | 衛署醫器輸 | 021570 | 2025-10-14 | B. BRAUN ALMO | GERMANY | 台灣大昌華嘉股份有限公司 | 2024-12-31 | VA1101
3971 | J5200022293H000 | 史派純格來得中央靜脈導管組（三腔）抗菌 | Spectrum Glide Central Venous Catheter | Set #C-UTLM-701J-RSC-ABRM-HC-RD/7Frx20cm,18G,.032" |  | CPC03UTLM4CK | 91087B |  | 1 | 2 | ＳＥＴ | 呼吸加護病房 | 29 | 380 | 衛署醫器輸 | 022293 | 2026-04-29 | COOK | USA | 采京貿易有限公司 | 2024-06-30 | SP11020
3972 | J52000247450002 | 周邊導入中央靜脈導管-新生兒雙腔導管組 | Peripherally Inserted Central Venous | Catheters (P.I.C.C.) #1252.235 |  | CLPA1P1CC6VY | 91258J |  | 2 | 2 | ＳＥＴ | 兒童醫學部 | 0 | 3 | 衛署醫器輸 | 024745 | 2028-02-21
3973 | J52000261080050 | 福徠喜預充式導管沖洗器-含肝素50USP | PosiFlush Heparin Lock Flush Syringe, | #306414/ 50USP (10USP/mL) |  |  |  |  | 1 | 1 | ＥＡ | 六三病房 | 4074 | 48930 | 衛部醫器輸 | 026108 | 2024-04-17 | BD MEDICAL SURGICAL | USA | 裕利股份有限公司 | 2026-06-30 | SP12078
3974 | J5200026108ME00 | 預充式導管沖洗器含肝素500（攜回自費） | PosiFlush Heparin Lock Flush Syringe, | #306424/ 500USP (100USP/mL) |  |  | 92177C |  | 1 | 1 | ＥＡ | 七一病房 | 681 | 8250 | 衛部醫器輸 | 026108 | 2029-04-17 | BD MEDICAL SURGICAL | USA | 裕利股份有限公司 | 2026-06-30 | SP13001
3975 | J5200026663H007 | 抗感染安全尖端導管(三腔) | ARROW gard Catheters #CS-25703-E/ | 3-LUMEN,7 FrX20CM | 111.6.1簽准COOK與ARROW併存 | CPC0324703AR | 91081H |  | 1 | 1 | ＳＥＴ | ＡＩＣＵ３１ | 9 | 122 | 衛部醫器輸 | 026663 | 2024-10-29
3976 | J5200026663H008 | 抗感染二路中央靜脈壓導管８Ｆｒ，無菌 | Cath.CVP Inj.Adult,2-Lumen,8Frx20cm | Sterile(Antiseptic) #CS-25802-E |  | CPC0227702AR | 91080I |  | 1 | 1 | ＳＥＴ | 小兒加護病房 | 1 | 46 | 衛部醫器輸 | 026663 | 2024-10-29 | Arrow International | CZECH REPUBLIC | 裕利股份有限公司 | 2024-12-31 | VA1101
3977 | J5200027249H004 | 幼兒用二路中央靜脈壓導管（無菌）４Ｆｒ | Cath.,2-Lumen,4Fr,CVP Inj.,Pediatric, | 13cm,Sterile,#CS-14402 |  | CPC02C4402AR | 91084E |  | 1 | 1 | ＳＥＴ | 小兒加護病房 | 7 | 98 | 衛部醫器輸 | 027249 | 2025-04-02 | Arrow International | CZECH REPUBLIC | 裕利股份有限公司 | 2024-12-31 | VA1101
3978 | J5200029209H005 | 幼兒用二路中央靜脈壓導管（無菌）５Ｆｒ | Cath.,2-Lumen,5Fr,CVP Inj.,Pediatric, | 13cm,Sterile,#CS-14502;CS-15402-E;CS-16402/ | 2-LUMEN 5FR X13 CM;4FR X 8 CM;4FR X 30 CM | CPC02M4402AR | 91088A |  | 1 | 2 | ＳＥＴ | 麻醉部 | 1 | 15 | 衛部醫器輸 | 029209 | 2026-12-19 | Arrow Internacional | MEXICO | 裕利股份有限公司 | 2026-06-30 | SP12223
3979 | J5200030718H000 | 亞羅臍脈導管 | Argyle Umbilical Vessel Catheter,# | 8888160325;8888160333;8888160341/0.8mm(2.5Fr/Ch);1.2mm(3.5Fr/Ch);1.7mm(5.0Fr/Ch) |  | CHSU1888812C | 91064A |  | 2 | 2 | 條 | 兒童醫學部 | 9 | 110 | 衛部醫器輸 | 030718 | 2028-01-29
3980 | J52000325690005 | 預充式導管沖洗器 5ml | Syringe Saline 5ml #306574,30'S/CS | [5 empty] | 1 | 1 | ＳＹＲ | 六二病房 | 44002 | 528240 | 衛部醫器輸 | 032569 | 2029-04-16 | BD | SPAIN | 裕利股份有限公司 | 2024-12-31 | VP11001
3981 | J5200032569ME10 | 預充式導管沖洗器10ml-病患攜回計價 | Syringe Saline 10ml #306575 |  |  |  | 92181F |  | 1 | 1 | ＳＹＲ | 五二病房 | 2680 | 32250 | 衛部醫器輸 | 032569 | 2029-04-16 | BECTON DICKINSON | SPAIN | 裕利股份有限公司 | 2024-12-31 | VA1101
3982 | J5210011665ME00 | 巫諾導管固定裝置（滅菌），攜回自費 | Unomedical Drain -Fix Fixation Device , | # 680M, 685M/ S,L |  |  | 91727E |  | 2 | 2 | 個 | 急診護理站 | 20 | 261 | 衛署醫器輸壹 | 011665 | 2027-05-04
3983 | J52400000760003 | 醫療用黏膠布，無切，３╱ｘ５碼 | Tape Adhesive Fabric,3"x5yds(Tape)1RL/BX | #AP35 |  |  |  |  | 1 | 1 | ＲＬ | 手術室 | 339 | 4431 | 衛署醫器製壹 | 000076 | 2025-06-20
3984 | J52400004810000 | 透氣膠紙帶，１〞ｘ１０碼 | Tape,Surgical,1"x10Yds=>J52400018650001 | #1530-1 |  |  |  |  | 2 | 1 | ＥＡ | 洗腎室 | 2934 | 35540 | 衛署醫器輸壹 | 000481 | 2025-09-19
3985 | J52400008440005 | 透氣固定布膠敷料（未滅菌） | Mefix Self-adhesive fabric(Non-Sterile) | #310500, 5.0cmx10M, 1Roll/Box |  |  |  |  | 2 | 2 | ＲＬ | 放射線部 | 33 | 400 | 衛署醫器輸壹 | 000844 | 2025-10-11
3986 | J52400011480000 | 宜拉膠布１．２５㎝ｘ４．５Ｍ（１╱２〞 | Bandage Adhesive =>J52400020450125 | Belasban,1.25cmx4.5M(1/2"),4roll/box #11891 |  |  |  |  | 0 | 2 | ＥＡ | 麻醉部 | 53 | 705 | 衛署醫器輸壹 | 001148 | 2023-12-26
3987 | J52400011480001 | 宜拉膠布，２．５㎝（１〞）ｘ４．５Ｍ | Bandage Adhesive Belasban,2.5cm(1")x4.5M | #11892 |  |  |  |  | 1 | 1 | ＥＡ | 急診護理站 | 14 | 200 | 衛署醫器輸壹 | 001148 | 2025-10-21
3988 | J52400011480002 | 宜拉膠布，７．５㎝ｘ４．５Ｍ | Bandage,Adhesive =>J52400020450305 | Belasban,7.5cmx4.5M(3")#11895, |  |  |  |  | 0 | 2 | ＥＡ | 手術室 | 26 | 480 | 衛署醫器輸壹 | 001148 | 2025-10-21
3989 | J52400018650000 | 透氣膠紙帶 １�２〞ｘ１０碼 | Tape Surgical,1/2"x10Yds,(Non-Sterile) | #1530-0 |  |  |  | J | 1 | 1 | ＥＡ | 新生兒加護病 | 9 | 113 | 衛署醫器陸輸壹 | 001865 | 2028-03-26 | 3M MEDICAL DEVICES | China | 裕利股份有限公司 | 2024-12-31 | SP11308
3990 | J52400018650001 | 透氣膠紙帶 １〞ｘ１０碼 | Tape,Surgical 1"x10Yds#1530-1 | [5 empty] | 1 | 1 | ＥＡ | 洗腎室 | 1515 | 18216 | 衛署醫器陸輸壹 | 001865 | 2028-03-26 | 3M MEDICAL DEVICES | China | 裕利股份有限公司 | 2024-12-31 | VP11002
3991 | J52400020450105 | 宜拉膠布 1”ｘ5Y(2.5㎝) | Medical Adhesive Bandage ,1"x5Y(2.5cm) | 12RL/BOX, 20BOX/CS |  |  |  | J | 1 | 1 | ＲＬ | 麻醉部 | 802 | 9934 | 衛部醫器陸輸壹 | 002045 | 2028-12-26 | JIAXING FULLO | China | 建齊股份有限公司 | 2024-12-31 | VA1101
3992 | J52400020450125 | 宜拉膠布1/2”x5Y(1.25cm) | Medical Adhesive Bandage,1/2"x5Y | (1.25cm),24RL/BOX,20BOX/CS |  |  |  | J | 1 | 1 | ＲＬ | 洗腎室 | 523 | 6389 | 衛部醫器陸輸壹 | 002045 | 2028-12-26 | JIAXING FULLO | China | 建齊股份有限公司 | 2024-12-31 | VA1101
3993 | J52400020450305 | 宜拉膠布 3”x5Y(7.5cm) | Medical Adhesive Bandage ,3"x5Y(7.5cm) | 4RL/BOX, 20BOX/CS |  |  |  | J | 1 | 1 | ＲＬ | 手術室 | 331 | 4269 | 衛部醫器陸輸壹 | 002045 | 2028-12-26 | JIAXING FULLO | China | 建齊股份有限公司 | 2024-12-31 | VA1101
3994 | J52400036890000 | 矽凝膠膠帶２．５ｃｍｘ１．５ｍ（防疫用） | Silicone Tape (Non-Sterile) 2.5cmx1.5m | 12'S/BOX For RT/ANES/GI/ER/W102/W103/W52/健檢中心 |  |  |  |  | 1 | 2 | 捲 | 一Ο二病房 | 4 | 58 | 衛部醫器陸輸壹 | 003689 | 2024-02-13 | ZHEJIANG Longterm | China | 虹錡生技有限公司 | 2023-08-31 | SP10093
3995 | J5240003689ME00 | 矽凝膠膠帶（未滅菌）２．５ｃｍｘ１．５ｍ | Silicone Tape (Non-Sterile) 2.5cmx1.5m | 12'S/BOX |  |  | 99803D |  | 1 | 3 | 捲 | 婦女醫學部 | 37 | 471 | 衛部醫器陸輸壹 | 003689 | 2024-02-13 | ZHEJIANG Longterm | China | 虹錡生技有限公司 | 2025-06-30 | SP12024
3996 | J52400059630000 | 組織黏膠 | Adhesive,Tissue,Blue,0.5gm/Vial,5'S/Box | #1050052 (105 005/2,0.5") |  |  |  |  | 1 | 1 | ＥＡ | 胃腸肝膽科 | 1 | 25 | 衛署醫器輸 | 005963 | 2028-11-14 | B. BRAUN ALMO | GERMANY | 台灣大昌華嘉股份有限公司 | 2024-12-31 | VP11005
3997 | J5240005963M000 | 組織黏膠 0.5ml/amp(透明) | Histoacryl L, 0.5ml/Amp,5'S/Box | #1050060 | "B. BRAUN" |  | 98543D | 3 敷料 | 1 | 3 | ＡＭＰ | 泌尿外科 | 13 | 176 | 衛署醫器輸 | 005963 | 2028-11-14 | B. BRAUN ALMO | GERMANY | 鼎昕實業有限公司 | 2024-12-31 | VA1101
3998 | J5240007434H020 | 全不透氣性親水性敷料２０ｘ２０ＣＭ，無菌 | Dressing,Hydroclloid 20x20cm(8")5'S/BOX, | (ALL OCCLUSIVE),#187662 |  | WDD0812020F4 | 97232J | 3 敷料 | 1 | 2 | ＥＡ | 門診護理站 | 3 | 48 | 衛署醫器輸 | 007434 | 2024-02-09 | CONVATEC DOMINICAN | Dominican | 久裕企業股份有限公司 | 2025-06-30 | SP12029
3999 | J5240007729H000 | 超薄型敷料（人工皮）２０Ｓ╱盒 | Extra-thin CGF,5x10cm,Dressing,"Duoderm" | 20'S/BOX.,#187900 (ALL OCCLUSIVE) |  | WDD0800510F4 | 97234H | 3 敷料 | 1 | 2 | ＥＡ | 皮膚科 | 5 | 60 | 衛署醫器輸 | 007729 | 2024-02-09 | Convatec INC | USA | 久裕企業股份有限公司 | 2025-06-30 | SP11309
4000 | J5240007729H015 | 多愛膚超薄型敷料，１５ｘ１５ｃｍ | Extra Thin,15x15cm,Dressing,Wound,10s/BX | "Duoderm " #187957 |  | WDD0801515F4 | 97243F | 3 敷料 | 1 | 2 | ＥＡ | 門診護理站 | 400 | 4867 | 衛署醫器輸 | 007729 | 2029-02-09 | CONVATEC DOMINICAN | Dominican | 久裕企業股份有限公司 | 2026-06-30 | SP12214
4001 | J5240007729H020 | 多愛膚超薄型敷料 １０ｘ１０ｃｍ | Duoderm Extra Thin CGF Dressing,10x10cm | #187955 |  | WDD0801010F4 | 97381A | 3 敷料 | 1 | 1 | ＥＡ | 八五病房 | 187 | 2347 | 衛署醫器輸 | 007729 | 2029-02-09 | CONVATEC DOMINICAN | Dominican | 久裕企業股份有限公司 | 2026-06-30 | SP12214
4002 | J52400084190000 | 醫療用黏性膠帶(未滅菌) | Medical Adhesive Tape (Non-Sterile) | #20-0032x4/ 56x60 ±0.5mm,100EA/PKG |  |  |  |  | 2 | 2 | ＰＫＧ | 傳統醫學科 | 0 | 10 | 衛部醫器製壹 | 008419 | 2025-07-03
4003 | J5240011351M000 | 免縫膠帶 1/2”x4”（無菌） | Tape,Skin Closure,1/2"x4", 2PC/Pkg | 50'Pkg/Box (2PC/PKG,3Sheet/PC), #R1547 |  |  | 92121D |  | 1 | 1 | ＰＫＧ | 門診護理站 | 578 | 7044 | 衛署醫器輸 | 011351 | 2025-06-02 | 3M | USA | 裕利股份有限公司 | 2024-12-31 | VA1101
4004 | J5240011351M002 | 免縫膠帶１�４ｘ１．５〞，５０包�盒無菌 | Tape,Skin Closure,1/4"x1.5", 50'Pkg/Box | 12ea/PKG(2PC/PKG,6Sheet/PC), #R1542 |  |  | 92120E |  | 1 | 1 | ＰＫＧ | 手術室 | 0 | 20 | 衛署醫器輸 | 011351 | 2025-06-02 | 3M | USA | 裕利股份有限公司 | 2024-12-31 | VA1101
4005 | J5240021044ME04 | 醫療用自黏透氣彈性繃帶 4cmx4m | Peha Haft Cohesive conforming bandage | (Non-Sterile) 4cmx4m #932441 |  |  | 94072I | 3 敷料 | 1 | 3 | 捲 | 外傷醫學科 | 0 | 19 | 衛部醫器輸壹 | 021044 | 2024-11-29 | KOB | GERMANY | 裕利股份有限公司 | 2024-06-30 | SP11241
4006 | J5240021044ME06 | 醫療用自黏透氣彈性繃帶6cmx4m | Peha Haft Cohesive conforming bandage | (Non-Sterile) 6cmx4m #932442 |  |  | 94073H | 3 敷料 | 1 | 3 | 捲 | 外傷醫學科 | 0 | 4 | 衛部醫器輸壹 | 021044 | 2024-11-29 | KOB | GERMANY | 裕利股份有限公司 | 2024-06-30 | SP11241
4007 | J5240021044ME10 | 醫療用自黏透氣彈性繃帶10cmx20m | Peha Haft Cohesive conforming bandage | (Non-Sterile) 10cmx20m #932449 |  |  | 94074G | 3 敷料 | 1 | 3 | 捲 | 重建整形外科 | 1 | 25 | 衛部醫器輸壹 | 021044 | 2024-11-29 | KOB | GERMANY | 裕利股份有限公司 | 2024-06-30 | SP11241
4008 | J53000000590100 | 無菌棉球，１００粒╱包 | Cotton Ball General Uses,Sterile,100's | 100'S/pkg (45gm/pkg) |  |  |  |  | 1 | 1 | ＰＫＧ | 臨床檢驗科 | 314 | 3928 | 署醫器陸輸壹 | 000059 | 2025-11-21 | Good Vista Medical & | China | 鈺弘國際有限公司 | 2024-12-31 | SP11308
4009 | J53000003740000 | 未消毒紗球，１．５”ｘ２．５” | Gauze Ball,4 Layer 1.5"x2.5"Non-Sterile | 200'S/PKG |  |  |  |  | 1 | 1 | ＰＫＧ | 滅菌品供應中 | 61 | 738 | 衛署醫器陸輸壹 | 000374 | 2027-05-15 | Hubei Zhongjian | China | 建齊股份有限公司 | 2024-12-31 | VA1101
4010 | J53000003930000 | 無菌阻射線小（花生米）紗布球,５粒╱包 | Gauze,Ball,Radiopaque,Sterile,Small,5's | 5'S/Pkg |  |  |  |  | 1 | 1 | ＰＫＧ | 手術室 | 260 | 3130 | 衛署醫陸輸壹 | 000393 | 2027-06-26 | Hubei Zhongjian | China | 建齊股份有限公司 | 2024-12-31 | VA1101
4011 | J53000003930310 | 無菌阻射線紗布塊，３〞ｘ３〞，１０片╱包 | Gauze Sponge,Radiopaque,3"x3",10'S/Pkg | Sterile (7.5X7.5cm) |  |  |  |  | 1 | 1 | ＰＫＧ | 手術室 | 879 | 10559 | 衛署醫陸輸壹 | 000393 | 2027-06-26 | Hubei Zhongjian | China | 建齊股份有限公司 | 2024-06-30 | SP10426
4012 | J53000003930410 | 無菌阻射線紗布塊4”x4”,10片/包 | Gauze Sponge,4"x4",10'S/PKG,Radiopaque | Sterile |  |  |  |  | 2 | 1 | ＰＫＧ | 滅菌品供應中 | 103 | 1250 | 衛署醫器陸輸壹 | 000393 | 2027-06-26 | Hubei Zhongjian | China | 建齊股份有限公司 | 2024-12-31 | VA1101
4013 | J53000005940000 | 看護墊，４０㎝ｘ６０㎝，２片╱包 | Pad under,40cmx60cm,2's/pkg | [5 empty] | 1 | 1 | ＰＫＧ | 手術室 | 235 | 2864 | 衛署醫器製壹 | 000594 | 2025-11-02
4014 | J53000008200000 | 無菌眼墊，大人用，２片╱包 | Pad Eye,Adult,Sterile,2's/pkg | [5 empty] | 1 | 1 | ＰＫＧ | 眼科部 | 1797 | 21676 | 衛署醫器製壹 | 000820 | 2025-12-05 | GMTH / SUPER UPSTAST | TAIWAN | 卓和企業股份有限公司 | 2024-12-31 | SP11190
4015 | J53000008200006 | 無菌鼻棉，６ｇｍ╱包 | Cotton Nose,Sterile,6gm/pkg | [5 empty] | 1 | 1 | ＰＫＧ | 手術室 | 30 | 390 | 衛署醫器製壹 | 000820 | 2025-12-05
4016 | J53000014590000 | 無菌棉墊 4〞ｘ6〞,1片/包 | Pad Cotton Sterile,4"x6",1's/pkg | [5 empty] | 1 | 1 | ＰＫＧ | ＡＩＣＵ１３ | 408 | 5065 | 衛署醫器陸輸壹 | 001459 | 2026-09-07 | Good Vista Medical & | China | 鈺弘國際有限公司 | 2024-12-31 | VP11005
4017 | J53000014590001 | 無菌棉墊 5〞ｘ8〞,1片/包 | Pad Cotton Sterile,5"x8",1'S/PKG | [5 empty] | 1 | 1 | ＰＫＧ | ＡＩＣＵ１３ | 976 | 11978 | 衛署醫器陸輸壹 | 001459 | 2026-09-07 | Good Vista Medical & | China | 鈺弘國際有限公司 | 2024-12-31 | VP11005
4018 | J53000014590002 | 無菌棉墊 40ｘ60ｃｍ,1片/包 | Pad Cotton Sterile,40cmx60cm,1's/pkg | 16"x24" |  |  |  |  | 1 | 1 | ＰＫＧ | 燒傷加護病房 | 1104 | 13514 | 衛署醫器陸輸壹 | 001459 | 2026-09-07 | Good Vista Medical & | China | 鈺弘國際有限公司 | 2024-12-31 | VA1101
4019 | J53000014590812 | 無菌棉墊 8〞Ｘ12〞,1片/包 | Pad Cotton Sterile,8"x12",1's/PKG | 20X30cm |  |  |  |  | 1 | 1 | ＰＫＧ | 七一病房 | 691 | 8487 | 衛署醫器陸輸壹 | 001459 | 2026-09-07 | Good Vista Medical & | China | 鈺弘國際有限公司 | 2024-12-31 | SP11308
4020 | J53000014593040 | 無菌棉墊 30ｘ40ｃｍ,1片/包 | Pad Cotton Sterile,30cmx40cm,1's/pkg | (12"x16") |  |  |  |  | 1 | 1 | ＰＫＧ | 滅菌品供應中 | 1062 | 12922 | 衛署醫器陸輸壹 | 001459 | 2026-09-07 | Good Vista Medical & | China | 鈺弘國際有限公司 | 2024-12-31 | VA1101
4021 | J53000031010000 | 未消毒棉球，１０００粒╱包 | Cotton Ball Non-Sterile,1Lb/pkg | ,1000's/pkg |  |  |  |  | 1 | 1 | ＰＫＧ | 心臟內科 | 4 | 81 | 衛署醫器製壹 | 003101 | 2025-09-23
4022 | J53000035250216 | 未消毒紗布２〞ｘ２〞，１００片�包 | Gauze Sponge,16 Layer 2"x2",100's/pkg |  |  |  |  | J | 1 | 1 | ＰＫＧ | 八三病房 | 12 | 201 | 衛署醫器陸輸壹 | 003525 | 2028-08-17 | JIANGXI YAFENG | China | 勤達醫療器材股份有限公司 | 2024-12-31 | VA1101
4023 | J53000035250316 | 未消毒紗布3〞ｘ3〞，１００片�包 | Gauze Sponge,16 Layer 3"x3",100's/pkg |  |  |  |  | J | 1 | 1 | ＰＫＧ | 麻醉部 | 54 | 699 | 衛署醫器陸輸壹 | 003525 | 2028-08-17 | JIANGXI YAFENG | China | 勤達醫療器材股份有限公司 | 2024-12-31 | VA1101
4024 | J53000035250416 | 未消毒紗布４〞ｘ４〞，１００片�包 | Gauze Sponge,16 Layer 4"x4",100's/PKG | [5 empty] | 1 | 1 | ＰＫＧ | 病理科 | 243 | 3048 | 衛部醫器陸輸壹 | 003525 | 2028-08-17 | JIANGXI YAFENG | China | 勤達醫療器材股份有限公司 | 2024-12-31 | VA1101
4025 | J53000045810302 | 無菌Ｙ型紗布３”ｘ３”（不織布）２片�包 | Gauze Sponge,Sterile,6 Layer 3"x3", | "Y",2's/pkg |  |  |  |  | 1 | 1 | ＰＫＧ | ＡＩＣＵ５０ | 5490 | 66170 | 衛部器陸輸壹 | 004581 | 2026-11-09 | XUCHANG ZHENDE SURGI | China | 中國衛生材料生產中心股份有限公 | 2024-06-30 | VP10006
4026 | J53000045940000 | 抗污紙，５５㎝ｘ１００ｍ╱卷 | Paper,Anti-Contamination,55cmx100m/Roll | Polyethylene Backed #HPAL5510044RZ |  |  |  | 4 試劑 | 1 | 1 | ＲＬ | 健康管理中心 | 121 | 1538 | 衛署醫器製壹 | 004594 | 2028-04-24 | GRAMINTON | TAIWAN | 鉅瑋實業有限公司 | 2024-12-31 | VA1101
4027 | J54200050890500 | 輸液加壓袋，５００㏄ | Cuff Pressure Infusion Monometer,500cc | #M10100 (C091478500) |  |  |  |  | 2 | 2 | ＥＡ | 急診加護病房 | 0 | 37 | 衛部醫器製壹 | 005089 | 2024-03-03
4028 | J54200050891000 | 輸液加壓袋１０００ｍｌ（重複使用錶頭式） | Pressure Infusion Bag,1000ml #M10145 | [5 empty] | 2 | 2 | ＥＡ | 心臟血管外科 | 0 | 6 | 衛部醫器製壹 | 005089 | 2024-03-03
4029 | J5420009259H010 | 輸液器－１０ＭＬ（１日型，拋棄式） | Infusor LV 10ml/hr,=>J5420009259H001 | #2C1063KP |  | CLPA21063KBT | 91685D |  | 0 | 2 | ＥＡ | 中央藥局 | 30 | 360 | 衛署醫器輸 | 009259 | 2024-02-09 | BAXTER | USA | 百特醫療產品股份有限公司 | 2024-06-30 | SP11088
4030 | J5440000888ME00 | 延長輸液管密閉式母針基蓋 | Injection Cap #C0T-002 |  |  |  | 92179A |  | 1 | 1 | ＥＡ | 八二病房 | 16249 | 195300 | 衛署醫器製 | 000888 | 2025-03-06 | Lily | TAIWAN | 怡安醫療器材股份有限公司 | 2024-12-31 | VA1101
4031 | J5440000896ME00 | 延長輸液管公針基蓋 | Injection Cap #C0T-001 |  |  |  | 92178B |  | 1 | 1 | ＥＡ | 三五病房 | 7304 | 87900 | 衛署醫器製 | 000896 | 2026-04-20 | Lily | TAIWAN | 怡安醫療器材股份有限公司 | 2024-12-31 | VA1101
4032 | J54400009960012 | 動脈導管延長管 １２〞（無菌） | Cath. Extension,Inj =>J5440000996H030 | Sterile 30cm(12")#I08401 | (112.4.1轉健保) |  |  |  | 0 | 1 | ＥＡ | 放射線部 | 412 | 5067 | 衛署醫器製 | 000996 | 2028-04-23 | PAHSCO | TAIWAN | 太平洋醫材股份有限公司 | 2023-01-06 | VA0901
4033 | J5440000996H000 | 高壓延長管150㎝（無菌)#I08321 | Pressure Tube,Vol:0.9ml, 0.89*2.4*150cm | #I08321 | 現行6.3點數-112.4.1調為25.3 | CEP0108317P2 | 90508G |  | 1 | 1 | ＥＡ | 麻醉部 | 742 | 8919 | 衛署醫器製 | 000996 | 2028-04-23
4034 | J5440000996H030 | 高壓延長管30cm（無菌）#I08401 | Pressure Tube,Sterile 30cm(12")#I08401 |  | 112.4.1轉健保 | CEP0108317P2 | 90508G |  | 1 | 1 | ＥＡ | 放射線部 | 1717 | 20872 | 衛署醫器製 | 000996 | 2028-04-23
4035 | J5440000996H060 | 高壓延長管60cm（無菌）#I08402 | Pressure Tube,Inj.Sterile,60cm(24"), | #I08402 | 112.4.1轉健保碼 | CEP0108317P2 | 90508G |  | 1 | 1 | ＥＡ | 麻醉部 | 1178 | 14145 | 衛署醫器製 | 000996 | 2028-04-23
4036 | J5440000996H120 | 高壓延長管120㎝(無菌）#I08404 | Pressure Tube,120cm(48") #I08404 |  | 112.4.1轉健保碼 | CEP0108317P2 | 90508G |  | 1 | 1 | ＥＡ | 麻醉部 | 340 | 4096 | 衛署醫器製 | 000996 | 2028-04-23 | PAHSCO | TAIWAN | 太平洋醫材股份有限公司 | 2024-06-30 | VP10006
4037 | J5440000996H150 | 高壓延長管150㎝（無菌）#I08405 | Pressure Tube,150cm(60") #I08405 |  | (現行6.3點數112.4.1調為25.3) | CEP0108317P2 | 90508G |  | 1 | 1 | ＥＡ | ＡＩＣＵ１３ | 409 | 4978 | 衛署醫器製 | 000996 | 2028-04-23
4038 | J54400092520500 | 血袋附安全針套（含抗凝固劑）500cc | Blood Bag with NP 500cc,40'S/CS | #90-15-824-01 |  |  |  |  | 2 | 2 | ＥＡ | 門診護理站 | 20 | 240 | 衛署醫器輸 | 009252 | 2024-02-09
4039 | J5440009279H022 | 頭皮針，２２Ｇ （無菌） | Needle Infusion Winged Set,22G,3/4" | ,50's/Bx |  | NDN01A1000ZZ | 90056I |  | 1 | 1 | ＥＡ | 眼科部 | 83 | 1000 | 衛署醫器輸 | 009279 | 2029-02-09 | MEDITOP | MALAYSIA | 台灣特浦股份有限公司 | 2024-06-30 | VP10006
4040 | J5440009279H023 | 頭皮針２３Ｇ，無菌 | Needle,Infusion Winged Set,23G,3/4" |  |  | NDN01A1000ZZ | 90056I |  | 1 | 1 | ＥＡ | 急診檢驗 | 536 | 6461 | 衛署醫器輸 | 009279 | 2029-02-09
4041 | J5440009279H025 | 頭皮針，２５Ｇ，無菌 | Needle Infusion Winged Set,25G,3/4" |  |  | NDN01A1000ZZ | 90056I |  | 1 | 1 | ＥＡ | 急診檢驗 | 703 | 8462 | 衛署醫器輸 | 009279 | 2029-02-09
4042 | J5440010260M000 | 儲藥筒（10’S/BOX) | Reservoir,Paradigm,3.0ml/EA,#MMT-332A | 10'S/Box,MiniMed |  | NBZ010260001 | 97799J |  | 1 | 2 | ＢＯＸ | 三六病房 | 1 | 26 | 衛署醫器輸 | 010260 | 2028-04-01 | Medtronic | USA | 美敦力醫療產品股份有限公司 | 2025-06-30 | SP12024
4043 | J5440010515H000 | 三方活栓 | Three Way Stopcock #R1-FL-3CAPS,50'S/BOX |  |  | ACS013CAPSM8 | 90321H |  | 1 | 1 | ＥＡ | 健康管理中心 | 5503 | 66357 | 衛署醫器輸 | 010515 | 2024-01-14 | MEDITOP | MALAYSIA | 台灣特浦股份有限公司 | 2024-12-31 | VA1101
4044 | J5440011642H000 | 血小板濃縮液專用之白血球去除過濾器 | Leukocyte Removal Filter for Platelet | Concentrates #A2CF0330/ BioP flex 05 BS PF |  | HHF01PFACFFA |  |  | 1 | 2 | ＳＥＴ | 輸血醫學科 | 10 | 120 | 衛署醫器輸 | 011642 | 2025-08-02 | FRESENIUS | ITALY | 韋氏生物科技股份有限公司 | 2026-06-30 | SP12223
4045 | J5440013853M000 | 圓針輸液套（10’S/BOX） | Set,Infusion,Quick,6/9mm,#MMT-396:399A | 23-43"x6-9mm,10'S/Box,Paradigm,MiniMed |  | NBZ013853001 | 97800A |  | 1 | 2 | ＢＯＸ | 三六病房 | 1 | 30 | 衛署醫器輸 | 013853 | 2025-12-29 | MEDTRONIC | MEXICO | 美敦力醫療產品股份有限公司 | 2025-06-30 | SP12024
4046 | J5440013949H000 | 輸血多向三接頭組 | Adapter,Universal 3 Spike Disposable Set | #903-00006 |  | CLS09000005Z | 99243B |  | 1 | 3 | ＳＥＴ | 麻醉部 | 2 | 33 | 衛署醫器輸 | 013949 | 2026-02-07 | BELMONT | USA | 新揚行實業有限公司 | 2026-06-30 | SP12223
4047 | J54400143130020 | 靜脈輸液器20滴，附通氣孔（無菌） | Set,Intravenous Transfusion,20 Drop, | 180cm Y-PC,#B02 |  |  |  |  | 1 | 1 | ＳＥＴ | 手術室 | 725 | 8800 | 衛署醫器輸 | 014313 | 2026-04-18
4048 | J54400143130060 | 靜脈輸液器６０滴，無菌 | Set,Intravenous Transfusion,60 Drop/ml |  | from C264598060 |  |  |  | 1 | 1 | ＳＥＴ | 五一病房 | 828 | 10160 | 衛署醫器輸 | 014313 | 2026-04-18 | PERFECT | VIETNAM | 普惠醫工股份有限公司 | 2024-12-31 | VA1101
4049 | J5440014313H120 | 輸液套螺旋式-計量點滴器附活塞免針-安全 | Disposable Infusion Set-Infusioson Set | #F08/120ML,60gtt/cc W/Burette W/Valve W/Safesite Needle-Free System |  | CLS04A260NPW | 90926C |  | 1 | 1 | ＥＡ | 急診護理站 | 10782 | 129638 | 衛署醫器輸 | 014313 | 2026-04-18 | PERFECT | VIETNAM | 普惠醫工股份有限公司 | 2024-12-31 | VA1101
4050 | J5440014313ME00 | 靜脈輸液器１５滴，無菌－病患攜回計價 | Set,Intravenous Transfusion,15 Drop, | #A92,100'S/Box |  |  | 92180G |  | 1 | 1 | ＥＡ | 洗腎室 | 6776 | 81554 | 衛署醫器輸 | 014313 | 2026-04-18 | PERFECT | VIETNAM | 普惠醫工股份有限公司 | 2024-12-31 | VP11005
4051 | J5440014356H000 | 雙路型輸血輸液套（Ｙ型） | Set,Y-TYPE,Disposable Transfusion, | #A14 |  | CLS09A140NPW | 90820D |  | 1 | 2 | ＳＥＴ | 輸血醫學科 | 2008 | 24100 | 衛署醫器輸 | 014356 | 2026-04-25 | PERFECT | VIETNAM | 普惠醫工股份有限公司 | 2025-06-30 | SP12060
4052 | J54400167060000 | 針筒接管 | Inlet,Non-Vented High Volume for Bag | Sterile, #H938173/H938176, 25'S/CS |  |  |  |  | 1 | 2 | ＣＳ | 中央藥局 | 1 | 18 | 衛署醫器輸 | 016706 | 2026-06-19 | BAXTER | USA | 百特醫療產品股份有限公司 | 2024-06-30 | SP11088
4053 | J54400167060001 | 微量接管 | Inlet,Vented for Bag Non-Vented Bottle | Sterile, #H938174/H938175, 25'S/CS |  |  |  |  | 1 | 2 | ＣＳ | 中央藥局 | 2 | 31 | 衛署醫器輸 | 016706 | 2026-06-19 | BAXTER | USA | 百特醫療產品股份有限公司 | 2024-06-30 | SP11088
4054 | J54400171240000 | 轉換管組 | Fluid Transfer Tube Set, #H93821 | 10'S/CS |  |  |  |  | 1 | 2 | ＣＳ | 癌症藥局 | 0 | 19 | 衛署醫器輸 | 017124 | 2026-09-18 | BAXTER | USA | 百特醫療產品股份有限公司 | 2024-06-30 | SP11088
4055 | J54400171240001 | 輸液轉換管組 | Tube,Fluid Transfer Tube Set #H93811 | 10'S/CS |  |  |  |  | 1 | 2 | ＣＳ | 癌症藥局 | 1 | 21 | 衛署醫器輸 | 017124 | 2026-09-18 | BAXTER | USA | 百特醫療產品股份有限公司 | 2024-06-30 | SP11088
4056 | J5440019235H000 | 延長型無針式輸液套接頭－安全針具 | Q-Syte Luer Access Site Extension Sets | #385102 |  | CEE01Q5102BD | 90388C |  | 1 | 2 | ＥＡ | 六二病房 | 1871 | 22500 | 衛署醫器輸 | 019235 | 2028-09-25 | Becton Dickinson | USA | 裕利股份有限公司 | 2024-06-30 | SP11123
4057 | J5440022811H000 | 去除白血球過濾器（紅血球專用） | #RCEZYS,(EZ-Prime)Self-Priming High | Efficienc,Leukocyte Redution Filter Set for Single Unit Blood Transfusion |  | HHF020RCEZHA | 97273G |  | 1 | 2 | ＥＡ | 輸血醫學科 | 21 | 260 | 衛署醫器輸 | 022811 | 2026-09-19 | HAEMONETICS | USA | 潔醫生技有限公司 | 2024-06-30 | SP10406
4058 | J54400228290000 | 選擇閥管組＃１０╱ＣＳ | Valve,Exactamix 2400 Valve Set,#H938724 | 10'S/CS |  |  |  |  | 1 | 2 | ＥＡ | 中央藥局 | 10 | 120 | 衛署醫器輸 | 022829 | 2026-10-03 | BAXTER | USA | 百特醫療產品股份有限公司 | 2024-06-30 | SP11088
4059 | J5440024935H000 | 安全性賀伯注射針組 | SafeStep Huber NeedleSet 22Gx0.75/1/1.5" | ;20Gx0.75/1/1.5" #LH0029/LH0030/LH0031/LH0032/LH0038 | =>NDN02LH29YBA00C | NDN02LH29NBA | 97282E |  | 1 | 2 | ＥＡ | 癌症防治中心 | 719 | 8725 | 衛署醫器輸 | 024935 | 2028-04-29 | Bard Access Systems | USA | 巴德股份有限公司 | 2025-06-30 | SP11309
4060 | J5440024935H001 | 安全性賀伯注射針組-契約量盡 | SafeStep HuberNeedleSet=>J5440024935H000 | 20Gx0.75/1/1.5" #LH-0029YN,0030YN,0031YN,0032YN,0036YN,0038YN | 22Gx0.75/1/1.5";=>NDN02LH29NBA00C | NDN02LH29YBA | 97286A |  | 2 | 2 | ＥＡ | 癌症防治中心 | 515 | 6275 | 衛署醫器輸 | 024935 | 2028-04-29 | Bard Access Systems | USA | 巴德股份有限公司 | 2025-06-30 | SP12024
4061 | J54400267610002 | 危害性藥物複合系統組件ＣＨ４００２ | Hazardous Drug Compounding System Access | ories-Channel Two Diluent Set#CH4002,25'S/CS |  |  |  |  | 1 | 2 | 個 | 中央藥局 | 17 | 210 | 衛部醫器輸 | 026761 | 2024-10-20 | ICU | USA | 佑望生技有限公司 | 2024-06-30 | SP11088
4062 | J54400285800000 | 無針式密閉注射調節接頭 | Spinning Spiros Closed Male Luer,Red Cap | #CH-2000S-C |  |  |  |  | 1 | 2 | ＥＡ | 中央藥局 | 83 | 1000 | 衛部醫器輸 | 028580 | 2026-05-16 | ICU | USA | 潔醫生技有限公司 | 2024-06-30 | SP11088
4063 | J5440028580H001 | 藥物準備系統組件 | Drug Preparation System,Adapter,#CH-3034 | ICU Clave |  | CEE01CH034U2 | 91017C |  | 1 | 1 | ＥＡ | 癌症防治中心 | 1467 | 17776 | 衛部醫器輸 | 028580 | 2026-05-16 | ICU | USA | 潔醫生技有限公司 | 2026-06-30 | SP12223
4064 | J5440028746H000 | Ｙ型輸血套管 | Blood Set (Y-Type Blood Set) #14206 |  |  | CLS0814206U2 | 90923F |  | 1 | 1 | ＳＥＴ | 麻醉部 | 165 | 1995 | 衛部醫器輸 | 028746 | 2026-08-23 | ICU Medical | COSTA RICA | 裕利股份有限公司 | 2024-06-30 | SP11003
4065 | J5440029785H000 | Ｔ型延長管－免針安全型 | T-Type Extension Tube-Needleless #E01 |  |  | CEE01E001VPW | 90376H |  | 1 | 1 | ＥＡ | 急診護理站 | 2649 | 31870 | 衛部醫器輸 | 029785 | 2027-06-07 | PERFECT | VIETNAM | 普惠醫工股份有限公司 | 2024-12-31 | VA1101
4066 | J54400326020000 | 輸液套 | CADD Administration Sets #21-7324-24 | ,L:312cm,vol: 3.2ml | "Smiths" |  |  |  | 1 | 2 | ＥＡ | 麻醉部 | 44 | 528 | 衛部醫器輸 | 032602 | 2024-09-08 | SMITHS HEALTHCARE | MEXICO | 耀瑞股份有限公司 | 2024-12-31 | MP06022
4067 | J54750115710000 | 微創噴射灌洗器操作把手（無償提供儀器） | Hydrosurgery System Handpiece(sterile), | VERSAJET ∥#66800040,66800041,66800042,15°14mm,45°14mm, 45°8mm |  |  |  |  | 1 | 4 | ＥＡ | 重建整形外科 | 0 | 2 | 衛署醫器輸壹 | 011571 | 2027-04-09 | NPA DE | MEXICO | 聖宏醫療器材有限公司 | 2026-12-31 | MP11029
4068 | J55700001920023 | 心肌長針（心肌穿刺針頭）23G（無菌） | Needle,Long 23Gx70mm | [5 empty] | 2 | 2 | ＥＡ | 健康管理中心 | 91 | 1100 | 衛署醫器陸輸 | 000192 | 2024-01-20
4069 | J5570000479H018 | 一次性使用無菌注射針18Gx1-1/2” | Needle, 18Gx1-1/2" ,without syringe, | 100'S/BOX #01-014 | =>J5570000535H018 | NAN01A1000ZZ | 90079J |  | 1 | 1 | ＥＡ | 麻醉部 | 4150 | 50000 | 衛署醫器陸輸 | 000479 | 2028-01-31 | SHANGHAI KINDLY | China | 台灣康翼股份有限公司 | 2025-12-31 | SP13035
4070 | J5570000479H019 | 一次性使用無菌注射針19Gx1-1/2” | Needle, 19Gx1-1/2", #01-013, | ,without syringe,100'S/BOX | =>J5570000535H019 | NAN01A1000ZZ | 90079J |  | 1 | 1 | ＥＡ | 中央藥局 | 947 | 11400 | 衛署醫器陸輸 | 000479 | 2028-01-31
4071 | J5570000479H020 | 一次性使用無菌注射針 20Gx1.5” | Needle Hypodermic,20Gx1.5",100'S/Box | #01-012 | =>J5570000535H020 | NAN01A1000ZZ | 90079J |  | 1 | 1 | ＥＡ | ＡＩＣＵ２５ | 0 | 0 | 衛部醫器陸輸 | 000479 | 2028-01-31
4072 | J5570000479H021 | 一次性使用無菌注針 21Gx1.5” | Needle Hypodermic,21Gx1.5",#01-0103 | 100'S/Box | =>J5570000535H021 | NAN01A1000ZZ | 90079J |  | 1 | 1 | ＥＡ | 手術室 | 232 | 2800 | 衛部醫器陸輸 | 000479 | 2028-01-31
4073 | J5570000479H023 | 一次性使用無菌注射針23Gx1.25” | Needle,Hypodermic 23G 1.25" #01-0082 | 100'S/Box | =>J5570000535H023 | NAN01A1000ZZ | 90079J |  | 1 | 1 | ＥＡ | 門診護理站 | 772 | 9300 | 衛部醫器陸輸 | 000479 | 2028-01-31
4074 | J5570000479H025 | 一次性使用無菌注射針25Gx1” | Needle, 25Gx1",#01-0063, | ,without Syringe,100'S/BOX | =>J5570000535H025 | NAN01A1000ZZ | 90079J |  | 1 | 1 | ＥＡ | 手術室 | 987 | 11900 | 衛署醫器陸輸 | 000479 | 2028-01-31
4075 | J5570000479H026 | 一次性使用無菌注射針26Gx1/2” | Needle, 26Gx1/2" =>J5570000535H026 | ,without syringe,100'S/BOX #01-0051 |  | NAN01A1000ZZ | 90079J |  | 2 | 1 | ＥＡ | 手術室 | 2077 | 25000 | 衛署醫器陸輸 | 000479 | 2028-01-31
4076 | J5570000535H018 | 亞加尼針頭，無菌18G*1-1/2 | AGANI Needle,=>J5570000479H018 | 18G*1-1/2,100'S/BOX ,#ANx1838R |  | NAN01A1000ZZ | 90079J |  | 2 | 2 | ＥＡ | 麻醉部 | 3060 | 36900 | 衛署醫器陸輸 | 000535 | 2028-05-05
4077 | J5570000535H026 | 亞加尼針頭，無菌26G*1/2 | AGANI Needle,26G*1/2,100'S/BOX, | #ANx2613R |  | NAN01A1000ZZ | 90079J |  | 1 | 1 | ＥＡ | 急診護理站 | 477 | 5800 | 衛署醫器陸輸 | 000535 | 2028-05-05 | Zhejiang Kindly Med. | China | 芳林貿易股份有限公司 | 2025-12-31 | SP13035
4078 | J5570000535H030 | 亞加尼針頭 30Gx1/2” | AGANI Needle,30Gx1/2",100'S/Box | #AN3013R |  | NAN01A1000ZZ | 90079J |  | 1 | 2 | 支 | 眼科部 | 191 | 2300 | 衛署醫器陸輸 | 000535 | 2028-05-25 | Zhejiang Kindly Med. | China | 芳林貿易股份有限公司 | 2025-12-31 | SP13035
4079 | J5570000572H018 | 安全遮蔽防護式注射針（１８Ｇ）－安全針具 | Needle, 18Gx1-1/2", Eclips needle | ,without syringe,100'S/BOX #SN1815 | =>J5860001130H018 | NAN01A2000ZZ | 90076C |  | 1 | 1 | ＥＡ | ＡＩＣＵ１３ | 1864 | 22540 | 衛部醫器陸輸 | 000572 | 2029-01-23
4080 | J5570010756H002 | 胰島素注射針頭３２Ｇｘ４ｍｍ（筆型） | Pen Needle,32Gx4mm,100'S/Box | #320472 | BD Micro-Fine | NAN02A1000ZZ | 90049I |  | 1 | 1 | ＥＡ | 門診藥局 | 20764 | 249200 | 衛署醫器輸 | 010756 | 2024-07-08 | Becton Dickinson | IRELAND | 裕利股份有限公司 | 2024-12-31 | VP11005
4081 | J5570020116H025 | 安全遮蔽防護式注射針（２５Ｇ）－安全針具 | Needle,25Gx1-1IN,BD Eclips needle | #305761,25Gx1-1IN,without syringe |  | NAN01A2000ZZ | 90076C |  | 1 | 1 | ＥＡ | 中央藥局 | 114 | 1403 | 衛署醫器輸 | 020116 | 2024-08-14 | BECTON DICKINSON | SINGAPORE | 裕利股份有限公司 | 2026-06-30 | SP12223
4082 | J5570026493H030 | 安全式注射筆專用針（胰島素專用） | Autoshield Duo Pen Needle ,30G,5mm,100'S | #329505 ,100'S/BOX "BD" | =>J5570001407H030 | NAN03A1000ZZ | 90054A |  | 1 | 1 | ＥＡ | 呼吸照護中心 | 3637 | 43860 | 衛部醫器輸 | 026493 | 2024-09-01 | Becton Dickinson | SINGAPORE | 裕利股份有限公司 | 2024-12-31 | VA1101
4083 | J5570032890H318 | 胰島素注射筆專用針３１Ｇｘ８ｍｍ | Insulin Unifine Pentips,31GX8MM,100'S/BX | #AN3530 |  | NAN02A1000ZZ | 90046B | J | 1 | 1 | ＥＡ | 門診藥局 | 678 | 8200 | 衛部署醫器輸 | 032890 | 2024-10-04 | Owen Mumford | United Kingdom | 森昌有限公司 | 2024-12-31 | VA1101
4084 | J55800144940000 | 針灸針（東邦） | Acupuncture Needle, #DB111, 30G/3" | [5 empty] | 1 | 2 | ＥＡ | 傳統醫學科 | 1250 | 15000 | 衛署醫器輸 | 014494 | 2026-05-22 | DONG BANG | KOREA | 桂台興業有限公司 | 2024-06-30 | SP11035
4085 | J55800144940001 | 針灸針 | Acupuncture Needle,0.5"(32G/34G/36G), | 1"(30G/32G/34G/36G),1.5"(30G/32G/34G/36G),#DB100 | ,2"(30G/32G) |  |  |  | 1 | 2 | ＥＡ | 傳統醫學科 | 56250 | 675000 | 衛署醫器輸 | 014494 | 2026-05-22 | DONG BANG | KOREA | 桂台興業有限公司 | 2024-06-30 | SP11035
4086 | J5725009259H000 | 輸液器-2日型(雙層含外殼不含DEPH) | Infusor LV5, 5ml/hr, #2C2009K |  |  | CLPA22009KBT | 91677E |  | 1 | 2 | ＳＥＴ | 癌症藥局 | 2 | 30 | 衛署醫器輸 | 009259 | 2024-02-09 | BAXTER Healthcare CO | USA | 百特醫療產品股份有限公司 | 2025-06-30 | SP12044
4087 | J5725009259H001 | 輸液器-1日型(雙層含外殼不含DEPH) | Infusor LV10, 10ml/hr, #2C2063K |  |  | CLPA22063KBT | 91678D |  | 1 | 2 | ＳＥＴ | 中央藥局 | 104 | 1248 | 衛署醫器輸 | 009259 | 2024-02-09 | BAXTER Healthcare CO | USA | 百特醫療產品股份有限公司 | 2025-06-30 | SP12044
4088 | J5860000504H001 | 塑膠注射器附針1ｍｌ，25Ｇ | Syringe with Needle,1ml,25G,1" | #02-00111 |  | NCS01A1001ZZ | 90038C |  | 1 | 1 | ＥＡ | 手術室 | 4208 | 50600 | 衛署醫器陸輸 | 000504 | 2028-07-16 | SHANGHAI KINDLY | China | 台灣康翼股份有限公司 | 2025-12-31 | SP13035
4089 | J5860000504H010 | 螺旋塑膠注射器10ｍ(不附針) | Syringe without needle 10ml #02-00720 |  |  | NCS01A1010ZZ | 90016A |  | 2 | 1 | ＥＡ | 核醫科 | 249 | 3000 | 衛署醫器陸輸 | 000504 | 2028-07-16
4090 | J5860000504H011 | 螺旋塑膠注射器附針10ML22G(不合格 | Syringe with needle,10ml,22G 1-1/4" | 100'S/Box #02-00723 | (不合格) | NCS01A1010ZZ | 90006D |  | 2 | 2 | ＥＡ | 心臟內科 | 322 | 3900 | 衛署醫器陸輸 | 000504 | 2028-07-16
4091 | J5860000504H030 | 螺旋塑膠注射器 30ML | Syringe without needle 30ml | #02-01021 |  | NBS01A1030ZZ | 90070I |  | 1 | 1 | ＥＡ | 中央藥局 | 946 | 11384 | 衛署醫器陸輸 | 000504 | 2028-07-16 | SHANGHAI KINDLY | China | 台灣廣翼國際有限公司 | 2024-06-30 | SP11003
4092 | J5860000508H001 | 無菌注射器附針頭 １ＭＬ╱２５Ｇ | Syringe With Needle, =>J5860000504H001 | 1ml,25Gx1",100'S/Box #S01 |  | NCS01A1001ZZ | 90038C |  | 0 | 2 | ＥＡ | 手術室 | 3188 | 38400 | 衛部醫器陸輸 | 000508 | 2023-09-12
4093 | J5860000508H003 | 塑膠注射器附針頭２－３ｃｃ無菌 | Syringe With Needle,2 to 3cc,23Gx1-1/4" | #S32 |  | NCS01A1003ZZ | 90039B |  | 1 | 1 | ＥＡ | 麻醉部 | 44376 | 532800 | 衛部醫器陸輸 | 000508 | 2023-09-12 | JIANGSU WEBEST | China | 勤達醫療器材股份有限公司 | 2024-12-31 | VP11002
4094 | J5860000508H005 | 塑膠注射器附針頭５㏄，無菌，２３Ｇ | Syringe,W/needle,5cc,23Gx1-1/4" | #S52 |  | NCS01A1005ZZ | 90065G |  | 1 | 1 | ＥＡ | 麻醉部 | 37134 | 445971 | 衛部醫器陸輸 | 000508 | 2023-09-12 | JIANGSU WEBEST | China | 勤達醫療器材股份有限公司 | 2024-12-31 | VA1101
4095 | J5860000508H010 | 塑膠注射器附針頭（１０ｍｌ）２２Ｇ | Syringe, 10ml. 22Gx1-1/4", W/Needle, | #S11 |  | NCS01A1010ZZ | 90006D |  | 1 | 1 | ＥＡ | 洗腎室 | 72033 | 864770 | 衛部醫器陸輸 | 000508 | 2023-09-12 | JIANGSU WEBEST | China | 勤達醫療器材股份有限公司 | 2024-12-31 | VP11001
4096 | J5860000508H050 | 注射針筒不帶針５０㏄（無菌） | Syringe Without Needle 50cc,Sterile | #S50 |  | NBS01A1050ZZ | 91137B |  | 1 | 1 | ＥＡ | ＡＩＣＵ１３ | 2373 | 28811 | 衛部醫器陸輸 | 000508 | 2023-09-12 | JIANGSU WEBEST | China | 勤達醫療器材股份有限公司 | 2024-12-31 | VA1101
4097 | J5860000508H100 | 塑膠注射器附針頭（１０ｍｌ）２２Ｇ | Syringe, 10ml. 22Gx1-1/4", W/Needle, | #S11 |  | NCS01A1010ZZ | 90006D |  | 6 | 2 | ＥＡ | 急診加護病房 | 50 | 615 | 衛部醫器陸輸 | 000508 | 2023-09-12
4098 | J5860000508H105 | 塑膠注射器附針頭５㏄，無菌，２３Ｇ | Syringe,W/needle,5cc,23Gx1-1/4" | #S52動員物資 |  | NCS01A1005ZZ | 90065G |  | 0 | 1 | ＥＡ | 五二病房 | 29 | 356 | 衛部醫器陸輸 | 000508 | 2023-09-12
4099 | J5860000508H110 | 塑膠注射器附針頭（１０ｍｌ）２２Ｇ | Syringe, 10ml. 22Gx1-1/4", W/Needle, | #S11動員物資 |  | NCS01A1010ZZ | 90006D |  | 0 | 1 | ＥＡ | 五二病房 | 115 | 1396 | 衛部醫器陸輸 | 000508 | 2023-09-12
4100 | J5860000774H001 | 一次性使用注射器附針１ｍｌ，２６Ｇ | Disposable Syinge with needle 1ml, | 26Gx1/2",100'S/BOX#MDSS01S2613 |  | NCS01A1001ZZ | 90038C |  | 2 | 2 | ＥＡ | 婦女醫學部 | 91 | 1100 | 衛部醫器陸輸 | 000774 | 2026-09-26
4101 | J5860000774H002 | 螺旋塑膠注射器附針３ｍｌ，２３Ｇ | Syringe,Lock.W/Needle,#MDSS03L2332 | ,3ml,23G,1-1/4" |  | NCS01A1003ZZ | 90039B |  | 1 | 1 | ＥＡ | 核醫科 | 579 | 6980 | 衛部醫器陸輸 | 000774 | 2026-09-26 | TERUMO | China | 芳林貿易股份有限公司 | 2024-06-30 | SP12050
4102 | J5860000774H005 | 螺旋塑膠注射器附針5ｍｌ，２３Ｇ | Syringe,Lock.W/Needle #MDSS05L2332 | ,5ml,23G,1-1/4"(0.6X32mm) |  | NCS01A1005ZZ | 90071H |  | 1 | 1 | ＥＡ | 正子造影中心 | 260 | 3134 | 衛部醫器陸輸 | 000774 | 2026-09-26 | TERUMO | China | 芳林貿易股份有限公司 | 2024-06-30 | SP12050
4103 | J5860000774H010 | 螺旋式使用注射器附針10ｍl,22G | Syringe with needle10ml=>J5860005857H011 | ,22G 1-1/2"#MDSS10L2238 |  | NCS01A1010ZZ | 90006D |  | 2 | 2 | ＥＡ | 心臟內科 | 438 | 5300 | 衛署醫器陸輸 | 000774 | 2026-09-26
4104 | J5860000774H020 | 一次性使用注射器不附針２０ｍｌ螺旋式 | Syringe without needle 20ml #MDSS20L |  |  | NBS01A1020ZZ | 90016A |  | 1 | 1 | ＥＡ | 麻醉部 | 294 | 3571 | 衛署醫器陸輸 | 000774 | 2026-09-26
4105 | J5860001130H003 | 安全護蓋式注射針筒３ＭＬ－安全針具 | Safety Needle with Syringe 3ml,23Gx1" | #32310SN |  | NCS01A2003ZZ | 90066F | J | 1 | 1 | ＥＡ | 急診護理站 | 9347 | 112500 | 衛部醫器陸輸 | 001130 | 2025-03-27 | Zhejiang Longde | China | 台灣康翼股份有限公司 | 2025-12-31 | SP13035
4106 | J5860001130H005 | 安全護蓋式注射針筒５ＭＬ－安全針具 | Safety Needle with Syringe 5ml,22Gx | 1-1/2" #52215SN |  | NCS01A2005ZZ | 90067E | J | 1 | 1 | ＥＡ | 癌症防治中心 | 258 | 3325 | 衛部醫器陸輸 | 001130 | 2025-03-27 | Zhejiang Longde | China | 台灣康翼股份有限公司 | 2024-12-31 | SP11308
4107 | J5860001130H010 | 安全護蓋式注射針筒１０ＭＬ－安全針具 | Safety Needle with Syringe 10ml,22Gx | 1-1/2" #102215SN |  | NCS01A2101ZZ | 90068D |  | 1 | 1 | ＥＡ | 心臟內科 | 891 | 11002 | 衛部醫器陸輸 | 001130 | 2025-03-27 | Zhejiang Longde | China | 台灣康翼股份有限公司 | 2024-12-31 | SP11308
4108 | J5860005810H001 | 塑膠胰島素空針，無菌１ｍｌ－２９Ｇ | Insulin,100Units,1.0ml,29G,Syringe, | 1/2".,#326719 |  | NCS03A1000ZZ | 90042F |  | 1 | 1 | ＥＡ | 核醫科 | 375 | 4573 | 衛署醫器輸 | 005810 | 2029-02-09 | Becton Dickinson | USA | 裕利股份有限公司 | 2024-12-31 | VA1101
4109 | J5860005810H005 | 塑膠胰島素空針，無菌０．５ｍｌ－３０Ｇ | Syringe,Insulin,0.5ml 30Gx8mm,50unit | #326725 |  | NCS03A1000ZZ | 90041G |  | 1 | 1 | ＥＡ | 門診藥局 | 330 | 4000 | 衛署醫器輸 | 005810 | 2029-02-09 | Becton Dickinson | USA | 裕利股份有限公司 | 2024-12-31 | VA1101
4110 | J5860005857H011 | 螺旋式塑膠注射器附針 10ml,21G | Syringe,Lock,W/needle,10ml,21G 1-1/2" | Plastic,100'S/Box #302153 |  | NCS01A1010ZZ | 90006D |  | 1 | 1 | ＥＡ | 胃腸肝膽科 | 49 | 603 | 衛署醫器輸 | 005857 | 2025-03-30
4111 | J5860006217H022 | 塑膠針頭，無菌，２２Ｇ １．２５〞 | Needle Hypodermic,22G 1.25",100's/Box | ,STERICAN,#302011 | =>J5570000479H022 =>J5570000535H022 | NAN01A1000ZZ | 90079J |  | 2 | 1 | ＥＡ | 門診護理站 | 507 | 6100 | 衛署醫器輸 | 006217 | 2026-02-21
4112 | J5860007518H050 | 螺旋式塑膠注射器不附針 50ml | Syringe,Lock,Without Needle 50ml #SS50LE |  | =>J5860011213H050 =>J5860000504H050 | NBS01A1050ZZ | 91138A |  | 1 | 2 | ＥＡ | 麻醉部 | 1151 | 13830 | 衛署醫器輸 | 007518 | 2027-04-19 | Terumo Corporation | JAPAN | 芳林貿易股份有限公司 | 2024-06-30 | SP11088
4113 | J5860008147H000 | 注射筒X2+吸管+連接管+PRIME T | Disposable 200 cc Syringe*2 Kit | ,#SDS-CTP-QFT |  | NBS07DCTPQMH | 99046I |  | 1 | 2 | ＳＥＴ | 放射線部 | 28 | 340 | 衛署醫器輸 | 008147 | 2027-02-11 | BAYER | USA | 現代儀器股份有限公司 | 2024-05-31 | SP12206
4114 | J5860008147H001 | 注射筒含吸管+連接管+PRIMETUBE | Disposable 200 cc Syringe Kit, | #SSS-CTP-QFT |  | NBS07SCTPQMH | 99047H |  | 1 | 2 | ＳＥＴ | 放射線部 | 203 | 2450 | 衛署醫器輸 | 008147 | 2027-02-11 | BAYER | USA | 現代儀器股份有限公司 | 2024-05-31 | SP12206
4115 | J5860009886H021 | 螺旋塑膠注射器不附針，無菌 20ml | Syringe without needle 20ml,50EA/BOX | #SS+20L | =>NBS01A1020ZZ01C 限婦女醫學部用 | NBS01A1020ZZ | 90016A |  | 2 | 2 | ＥＡ | 婦女醫學部 | 12 | 150 | 衛署醫器輸 | 009886 | 2026-04-19
4116 | J5860011213H050 | 螺旋式塑膠注射器不附針50ML | Syringe,Lock,Plastipak 50ml,Without | Needle,for PHR CTC Use, 60'S/Box #300865 |  | NBS01A1050ZZ | 91137B |  | 1 | 1 | ＥＡ | 中央藥局 | 404 | 4860 | 衛署醫器輸 | 011213 | 2025-04-27
4117 | J5860014158H000 | 馬德廉注射筒:造影藥劑注射筒/手推注 | MEDALLION SERIES SYRINGES | #MSS011.MSS011(R.LB.Y),MSS031.MSS031(R.LB.Y),MSS061.MSS061(R.LB.Y), | ,MSS111.MSS111(R.LB.Y)/ 1cc-10cc,white,red,blue,yellow | NBS0714158MR | 98878E |  | 1 | 2 | ＥＡ | 放射線部 | 10 | 125 | 衛署醫器輸 | 014158 | 2026-03-17 | MERIT | USA | 博而美國際股份有限公司 | 2026-06-30 | SP12223
4118 | J5860014406H020 | 塑膠注射器不附針（非螺旋）２０ｍｌ | Syringe 20ml,Non-Needle,Plastic,Sterile | #F05 ,100'S/Box |  | NBS01A1020ZZ | 90016A |  | 1 | 1 | ＥＡ | 麻醉部 | 4547 | 54833 | 衛署醫器輸 | 014406 | 2026-05-04 | PERFECT | VIETNAM | 普惠醫工股份有限公司 | 2024-12-31 | VP11002
4119 | J5860014406H030 | 塑膠注射針筒不附針頭 ３０㏄（無菌） | Syringe,30cc,Non-Needle,Plastic,Sterile | #G05 , 50'S/Box |  | NBS01A1030ZZ | 90070I |  | 1 | 1 | ＥＡ | 癌症防治中心 | 648 | 7936 | 衛署醫器輸 | 014406 | 2026-05-04 | PERFECT | VIETNAM | 普惠醫工股份有限公司 | 2024-12-31 | VP11002
4120 | J5860024075H030 | 滑蓋式胰島素安全注射筒附針３０Ｇ | SafetyGlide Insulin 30G,0.5cc, Syringe | 8mm,W/Needle BD,#305934, 100'S/Box |  | NCS03A2000ZZ | 90053B |  | 1 | 1 | ＥＡ | 呼吸照護中心 | 2400 | 28980 | 衛署醫器輸 | 024075 | 2027-11-05 | Becton Dickinson | USA | 裕利股份有限公司 | 2024-06-30 | SP12008
4121 | J5860024075H031 | 滑蓋式胰島素安全注射筒附針３１Ｇ | SafetyGlide Insulin 31G,0.3cc, Syringe | 8mm,W/Needle BD,#305937, 100's/Box |  | NCS03A2000ZZ | 90053B |  | 1 | 1 | ＥＡ | 三二病房 | 1 | 26 | 衛署醫器輸 | 024075 | 2027-11-05
4122 | J5860026906M000 | 雙管注射器系統 | Double Syringe System,Arthrex | #ABS-10011/ABS-10010S |  | CCZ026906001 | 90272G |  | 1 | 3 | ＳＥＴ | 骨科部 | 21 | 280 | 衛部醫器輸 | 026906 | 2024-01-08 | ARTHREX | USA | 佑捷有限公司 | 2024-06-30 | SP10378
4123 | J59500049530000 | 塑膠臍夾 （無菌） | Focal,Umbilical PVC,#O03001 | (Umbilical Clips) (C623175000) | 77701C 78221E |  |  |  | 2 | 2 | ＥＡ | 婦女醫學部 | 75 | 900 | 衛部醫器製壹 | 004953 | 2028-12-17
4124 | J5965008238H000 | 史密斯內植用輸液管（靜脈系統用） | Implantable Access System #21-4083-24; | 21-4055-24; 21-4071-24/ 導管5.8~7.8Fr. OD:1.9~2.6mm,,ID:1.0-1.6mm,L:76cm |  | CLPA14072NHJ | 91239E |  | 1 | 3 | ＳＥＴ | 婦女醫學部 | 2 | 32 | 衛署醫器輸 | 008238 | 2024-02-09 | Smiths Medical | MEXICO | 耀瑞股份有限公司 | 2025-06-30 | SP12024
4125 | J5965010871H000 | 內植式注射座６╱８．０Ｆｒ | Cath.,X-Port,ISP Implanted | 6.0/8.0 Fr, Port (P+C+N),L:60CM,#0607500,0607510 |  | CLPA107500BA | 91359D |  | 1 | 3 | ＳＥＴ | 一般外科 | 0 | 1 | 衛署醫器輸 | 010871 | 2024-04-10 | BARD | USA | 巴德股份有限公司 | 2024-06-30 | SP10444
4126 | J5965021151H000 | 植入式血管輸注器 | Polysite Implantable Port,PEROUSE | #2005ISP;2007ISP;3007ISP;4008ISP;3107ISP/ | (P+C+N+I) | CLPA13007NYP | 91690F |  | 1 | 3 | ＳＥＴ | 一般外科 | 19 | 277 | 衛署醫器輸 | 021151 | 2025-06-22 | PEROUSE | France | 安美得生醫股份有限公司 | 2026-06-30 | SP12223
4127 | J5965024780H000 | 威力艾斯植入式注射座 | PowerPort isp Implantable | Port,6F;8F #8806061;8808061 "Bard-USA" |  | CLPATPP0R2BA | 91688A |  | 1 | 3 | ＥＡ | 耳鼻喉頭頸部 | 10 | 136 | 衛署醫器輸 | 024780 | 2028-03-12 | Bard | Puerto Rico | 巴德股份有限公司 | 2026-06-30 | SP12223
4128 | J5965030351H001 | 安比適植入型注射系統 | Ambix Intraport System #8086012/ | 7.2Fr PU Cath |  | CLPATCPTPWKG | 91230D |  | 1 | 3 | ＳＥＴ | 大腸直腸外科 | 9 | 132 | 衛部醫器輸 | 030351 | 2027-10-18 | Clinico Medical | POLYPLUS | 佳德醫藥有限公司 | 2026-06-30 | SP12223
4129 | J5965034530H000 | 安比適植入型注射系統附件 | Ambix Introcath Plus #8405925/ 8Fr |  |  | CGS018405TKG | 90400J | J | 1 | 3 | ＳＥＴ | 大腸直腸外科 | 0 | 7 | 衛部醫器輸 | 034530 | 2026-05-17 | PHS Medical | GERMANY | 佳德醫藥有限公司 | 2026-06-30 | SP12094
4130 | J59700183150000 | 葛羅祥刻立回中央靜脈導管(單腔) | Groshong NXT ClearVue Peripherally | Inserted Central Catheters,Single Lumen(Picc) #7617405/ 4Fr |  | CLPA176174BA | 91876F |  | 1 | 1 | ＳＥＴ | 放射線部 | 10 | 144 | 衛署醫器輸 | 018315 | 2027-09-11 | BARD | MEXICO | 巴德股份有限公司 | 2024-12-31 | VA1101
4131 | J5970019926H000 | 威力週邊置入中心導管（雙腔） | Power PICC,5,6Fr | #3275155;3276155;8275118;8276118 |  | CLPA1PWC02BA | 91233A |  | 1 | 3 | 組 | 放射線部 | 35 | 432 | 衛署醫器輸 | 019926 | 2024-06-05 | BARD | MEXICO | 巴德股份有限公司 | 2026-06-30 | SP12223
4132 | J5970034304H000 | 壓力注射型週邊置入中央靜脈導管組-單腔 | Pressure Injectable Peripherally Inserte | d Central Catheter Set #PR-34041-HPHNM;PR-35041-HPHNM;PR-35541-HPHNM; | PR-35541-HPHNL/ 單腔4F,40cm/50cm/55cm | CLPA1PR041AR | 91881H |  | 1 | 3 | ＳＥＴ | 放射線部 | 1 | 13 | 衛部醫器輸 | 034304 | 2026-01-13 | Arrow Internacional | MEXICO | 裕利股份有限公司 | 2025-06-30 | SP12044
4133 | J5970034304H005 | 壓力注射型週邊置入中央靜脈導管組(雙腔) | Pressure Injection Peripherally Inserted | #PR-34052-HPHNM;PR-35052-HPHNM/ 5F 雙腔 40cm/50cm |  | CLPA1PR052AR | 91093C | J | 1 | 3 | ＳＥＴ | 放射線部 | 1 | 13 | 衛部醫器輸 | 034304 | 2026-01-13 | Arrow Internacional | MEXICO | 裕利股份有限公司 | 2025-06-30 | SP12174
4134 | J60250000030001 | 無菌耳用棉籤１０支╱包 | Applicator Cotton Ear 10'S/Pkg | [5 empty] | 1 | 1 | ＰＫＧ | 微生物科 | 3358 | 40674 | 衛署醫陸輸壹 | 000003 | 2025-06-22 | Good Vista Medical & | China | 鈺弘國際有限公司 | 2024-12-31 | VA1101
4135 | J60250000030005 | 口腔棉籤，５支�包，無菌 | Applicator Cotton Oral,Sterile,5'S/PKG | [5 empty] | 1 | 1 | ＰＫＧ | 洗腎室 | 32285 | 387821 | 衛醫器陸輸壹 | 000003 | 2025-06-22 | Good Vista Medical & | China | 鈺弘國際有限公司 | 2024-12-31 | VA1101
4136 | J60250000030006 | 無菌普通棉籤，６〞，５支╱包 | Applicator Cotton,6",5'S/PKG | [5 empty] | 1 | 1 | ＰＫＧ | 微生物科 | 1593 | 19210 | 衛署醫陸輸壹 | 000003 | 2025-06-22 | Good Vista Medical & | China | 鈺弘國際有限公司 | 2024-12-31 | VA1101
4137 | J60250000030602 | 無菌換藥棉籤６”，２╱包 | Applicator Cotton Change,Dressing 6", | 2'S/PKG,(O.D 0.3CM) |  |  |  |  | 1 | 1 | ＰＫＧ | 五二病房 | 135 | 1700 | 衛署醫器陸輸壹 | 000003 | 2025-06-22 | Good Vista Medical & | China | 鈺弘國際有限公司 | 2024-12-31 | VA1101
4138 | J60250005780000 | 沖洗棉籤，無菌７支�包 | Applicator Irrigation,7'S/PKG | [5 empty] | 1 | 1 | ＰＫＧ | 急診護理站 | 19588 | 235483 | 衛署醫陸輸壹 | 000578 | 2028-10-15 | ANQING JIAXIN MEDICA | China | 勤達醫療器材股份有限公司 | 2024-12-31 | VA1101
4139 | J6250000353P000 | 無粉天然檢診手套（抗過敏，乳膠＃ＸＳ） | Glove,No Powder #XS, 100'S/Box | [5 empty] | 1 | 1 | ＢＯＸ | 口腔醫學部 | 14 | 216 | 衛署醫器輸壹 | 000353 | 2025-08-24 | PT. LATEXINDO | INDONESIA | 佾岳股份有限公司 | 2024-12-31 | VA1101
4140 | J6250000353P001 | 無粉天然檢診手套（抗過敏，乳膠＃Ｓ） | Glove,No Powder#S,100'S/BOX | [5 empty] | 1 | 1 | ＢＯＸ | 急診護理站 | 5380 | 65150 | 衛署醫器輸壹 | 000353 | 2025-08-24 | PT. LATEXINDO | INDONESIA | 佾岳股份有限公司 | 2024-12-31 | VA1101
4141 | J6250000353P002 | 無粉天然檢診手套（抗過敏，乳膠＃Ｍ） | Glove,No Powder#M,100'S/BOX | [5 empty] | 1 | 1 | ＢＯＸ | 急診護理站 | 984 | 12304 | 衛署醫器輸壹 | 000353 | 2025-08-24 | PT. LATEXINDO | INDONESIA | 佾岳股份有限公司 | 2024-12-31 | VA1101
4142 | J6250000353P003 | 無粉天然檢診手套（抗過敏，乳膠＃Ｌ） | Glove,No Powder#L,100'S/BOX | [5 empty] | 1 | 1 | ＢＯＸ | 急診護理站 | 146 | 2111 | 衛署醫器輸壹 | 000353 | 2025-08-24 | PT. LATEXINDO | INDONESIA | 佾岳股份有限公司 | 2024-12-31 | VA1101
4143 | J6250000353P004 | 無粉天然檢診手套（抗過敏，乳膠＃ＸＬ） | Glove,No Powder #XL,100'S/BOX | Power Free |  |  |  |  | 1 | 2 | ＢＯＸ | 健康管理中心 | 3 | 50 | 衛署醫器輸壹 | 000353 | 2025-08-24 | PT. LATEXINDO | INDONESIA | 佾岳股份有限公司 | 2024-06-30 | SP10426
4144 | J62500061690003 | ＮＢＲ無粉檢診手套＃Ｌ | Glove,NBR No Powder, #L,100'S/BOX |  | 112.1.5手套共管停用 |  |  |  | 2 | 1 | ＢＯＸ | 放射線部 | 27 | 384 | 衛署醫器輸壹 | 006169 | 2022-09-21
4145 | J62500226800012 | NBR醫博康檢診手套(無粉未滅菌)12吋 | NBR Evolguard Disposabl=>J62500084360012 | ExaminationGloves(Powderfree/Non-sterile)#ENMV-0005/S,M,L,XL | ,L:12",100's/BOX |  |  |  | 0 | 2 | ＢＯＸ | 滅菌品供應中 | 18 | 260 | 衛部醫器輸壹 | 022680 | 2021-10-29
4146 | J63750032640000 | 潤滑劑（內容物無菌，外包裝非無菌） | Jelly,K-Y, 2.7-3.0 gm/PKG #1123 |  |  |  |  | J | 1 | 1 | ＰＫＧ | 呼吸照護中心 | 3218 | 38892 | 衛部醫器陸輸壹 | 003264 | 2027-11-03 | JIANGSU PROVINCE | China | 明惠貿易股份有限公司 | 2024-12-31 | VA1101
4147 | J63750032640042 | 潤滑凍膏 ４２ｇｍ╱條 | Jelly,K-Y,42gm/Tube,12's/Box #1121 | [5 empty] | 1 | 1 | ＴＵＢ | 手術室 | 318 | 3846 | 部醫器陸輸壹 | 003264 | 2027-11-03 | JIANGSU PROVINCE | China | 明惠貿易股份有限公司 | 2024-12-31 | VA1101
4148 | J6375007998ME00 | 薇基因凝露-病患用潤滑劑 4.2g-攜回 | Vaginne Gel-Patient Lubricant 4.2g | (Non-Sterile) #VGE01 |  |  | 99436B |  | 1 | 3 | ＥＡ | 婦女醫學部 | 3 | 45 | 衛部醫器製壹 | 007998 | 2024-10-21 | Jianxin Biomedical | TAIWAN | 固德生技有限公司 | 2025-06-30 | SP11239
4149 | J6375012360FC00 | 矽質油（噴霧潤滑劑）５００ｍｌ╱罐ＳＤＳ | Spray,silicone universal,500ml,(#556000) | (Silikonspray),SDS |  |  |  |  | 2 | 2 | ＣＡＮ | 麻醉部 | 1 | 12 | 衛署醫器輸壹 | 012360 | 2027-11-13
4150 | J6470004825H001 | 全人工髖關節組 | United U2 Total Hip=>N3350004825H002 | System,Including Cup,Liner,Head,Stem,#FBHS11104NU0;FBHC1301XNU0;FBHL1403XNU0 | ;FBHH1201XNU0 | FBHPA2000NU0 | 95155J |  | 0 | 3 | ＳＥＴ | 骨科部 | 0 | 3 | 衛部醫器製 | 004825 | 2024-12-03
4151 | J67400001770045 | 串接連接管４５ＣＭ | Tube,Surgical Connecting Tube,L:45CM | #LIR045 |  |  |  |  | 2 | 2 | ＥＡ | 手術室 | 137 | 1650 | 衛署醫器製壹 | 000177 | 2025-09-15
4152 | J67400001770200 | 連接管（滅菌） | Tube,Surgical Connecting Tube (Sterile) | #LIR-200, L:200CM, "LILY" |  |  |  |  | 1 | 1 | ＥＡ | 手術室 | 188 | 2268 | 衛署醫器製壹 | 000177 | 2025-09-15
4153 | J6740004825H000 | 聯合雙極半髖人工髖關節組 | United Hip System U2 Bipolar Implant | #FBHB11503NU0;FBHH1201XNU0;FBHS11104NU0 | #1503-3041:3073;3142:3173;3244:3273;3646:3673/120 | FBHBA3000NU0 | 93983G |  | 1 | 3 | ＳＥＴ | 骨科部 | 8 | 104 | 衛部醫器製 | 004825 | 2024-12-03 | United O. | TAIWAN | 聯合骨科器材股份有限公司 | 2024-06-30 | SP10411
4154 | J67400049610001 | 胸腔引流瓶（滅菌）１８００ＭＬ | Bottle Drainage Underwater Chest,1800ml | Sterile #H03180 |  |  |  |  | 1 | 1 | ＢＯＴ | 滅菌品供應中 | 497 | 6190 | 衛部醫器製壹 | 004961 | 2028-12-23 | PAHSCO | TAIWAN | 太平洋醫材股份有限公司 | 2024-12-31 | VA1101
4155 | J67400049610002 | 傷口引流瓶（無菌）１８００ｍｌ | Bottle Drainage,Wound,Disp.,1800ml | #H05180 |  |  |  |  | 1 | 1 | ＥＡ | ＡＩＣＵ１３ | 180 | 2350 | 衛部醫器製壹 | 004961 | 2028-12-23 | PAHSCO | TAIWAN | 太平洋醫材股份有限公司 | 2024-12-31 | VA1101
4156 | J67400049740000 | 直型接頭（小） | Tube,Connector,Straight,#SS001,#O02002 | 100'S/Box, for Surgical Tube |  |  |  |  | 2 | 2 | ＥＡ | 心臟血管外科 | 8 | 100 | 衛部醫器製壹 | 004974 | 2028-12-26
4157 | J67400049740001 | Ｙ型接頭（大）無菌 | Connector-Y, L#, #O03004 | Fits Tubing I.D. 7-11 mm. |  |  |  |  | 1 | 1 | ＳＥＴ | ＡＩＣＵ１３ | 33 | 477 | 衛部醫器製壹 | 004974 | 2028-12-26
4158 | J67400049740150 | 外科接管,無菌150㎝ | Tube,Connecting,Surgical,Sterile,150cm | for Chest #I10150 |  |  |  |  | 1 | 1 | ＥＡ | 滅菌品供應中 | 279 | 3614 | 衛部醫器製壹 | 004974 | 2028-12-26 | PAHSCO | TAIWAN | 太平洋醫材股份有限公司 | 2024-12-31 | VP11005
4159 | J67400049740360 | 外科接管，無菌，３６０㎝ | Tube Connecting Surgical,Sterile,360cm | #I10336 |  |  |  |  | 1 | 1 | ＥＡ | 滅菌品供應中 | 1297 | 15575 | 衛部醫器製壹 | 004974 | 2028-12-26
4160 | J67400051610000 | 塑膠抽吸管（楊克式接頭） | Tube,Suction,Disposable,31CM,#O04790 | 500'S/CS |  |  |  |  | 1 | 2 | ＥＡ | 婦女醫學部 | 162 | 1950 | 衛部醫器製壹 | 005161 | 2024-03-19 | PAHSCO | TAIWAN | 太平洋醫材股份有限公司 | 2024-06-30 | SP11123
4161 | J67400051610001 | 塑膠抽吸管（小兒楊克式接頭，無菌） | Tube,Suction,Surgical,Children,Sterile | #O02802 |  |  |  |  | 1 | 1 | ＥＡ | 手術室 | 38 | 470 | 衛部醫器製壹 | 005161 | 2024-03-19
4162 | J67400051610002 | 塑膠抽吸管（楊克式接頭）（無菌） | Tube,Suction,Disposable,#O02967,YANKAUER | [5 empty] | 1 | 1 | ＥＡ | 滅菌品供應中 | 264 | 3220 | 衛部醫器製壹 | 005161 | 2024-03-19
4163 | J68500012120000 | 縫合包平面消毒袋，無毒墨水打印，客製化 | Pouch,for Sterile,Cubic,20x30cm, | for VGHKS |  |  |  |  | 2 | 2 | 個 | 滅菌品供應中 | 1250 | 15000 | 衛署醫器製 | 001212 | 2024-12-07
4164 | J68500012121024 | 平面消毒個體袋100x240mm | pouch. For Sterile Cubic,100x240mm | #SMFP100240 |  |  |  |  | 2 | 2 | ＥＡ | 滅菌品供應中 | 1666 | 20000 | 衛署醫器製 | 001212 | 2024-12-07
4165 | J68500016670003 | Ｈ２Ｏ２滅菌管袋（立體）３╱Ｘ１００Ｍ． | Film,TYVEK,1 3"x100M #5020000019 | [5 empty] | 1 | 1 | ＲＬ | 手術室 | 0 | 7 | 衛署醫器製 | 001667 | 2026-01-24
4166 | J68500016670004 | Ｈ２Ｏ２滅菌管袋（立體）４╱Ｘ１００Ｍ． | Film,TYVEK, 4"x100m, #5020000020 | [5 empty] | 1 | 1 | ＲＬ | 滅菌品供應中 | 0 | 7 | 衛署醫器製 | 001667 | 2026-01-24
4167 | J68500016670006 | Ｈ２Ｏ２滅菌管袋（立體）６╱Ｘ１００Ｍ． | Film,TYVEK, 6"x100M, #E02106 | [5 empty] | 1 | 1 | ＲＬ | 手術室 | 2 | 43 | 衛署醫器製 | 001667 | 2026-01-24
4168 | J68500016670008 | Ｈ２Ｏ２滅菌管袋（立體）８╱Ｘ１００Ｍ． | Film,TYVEK, 8"x100M, #E02108 | [5 empty] | 1 | 1 | ＲＬ | 滅菌品供應中 | 0 | 8 | 衛署醫器製 | 001667 | 2026-01-24
4169 | J68500016670010 | Ｈ２Ｏ２滅菌管袋（立體）１０”ｘ１００Ｍ | Film,TYVEK 10"X100M. #E02110 | [5 empty] | 2 | 2 | ＲＬ | 手術室 | 0 | 4 | 衛署醫器製 | 001667 | 2026-01-24
4170 | J68500036370001 | 消毒袋，平面２５０ｘ３５０ｍｍ | Pouch,for Sterile,Plain, 250x350mm | 200'S/BAG #982535 |  |  |  |  | 1 | 1 | ＥＡ | 胃腸肝膽科 | 66 | 800 | 衛署醫器製 | 003637 | 2027-04-18
4171 | J68500036470003 | 冠狀動脈繞道手術包 | CABG Surgical Pack EV, AH3251EV | [5 empty] | 1 | 1 | ＰＫＧ | 心臟血管外科 | 25 | 310 | 衛署醫器製 | 003647 | 2027-05-14 | BIOCOVER | TAIWAN | 英屬維京群島商亞太醫聯股份有限 | 2024-06-30 | SP11122
4172 | J68500045690060 | 器械包布 ６０ｘ６０ｃｍ | Wrap,60x60cm,600PCS/CTN,50PCS/BAG, | 12BAG/CTN #BC9006 |  |  |  |  | 2 | 2 | ＰＣ | 滅菌品供應中 | 50 | 600 | 衛部醫器製 | 004569 | 2024-04-17
4173 | J68500045690090 | 器械包布 ９０ｘ９０ｃｍ | Wrap,90x90cm,200PCS/CTN,20PCS/BAG, | 10BAG/CTN #BC9001 |  |  |  |  | 2 | 2 | ＰＣ | 滅菌品供應中 | 16 | 200 | 衛部醫器製 | 004569 | 2024-04-17
4174 | J68500045690120 | 器械包布-藍色 12０ｘ12０ｃｍ | Wrap,120x120cm,200PCS/CTN,10PCS/BAG, | 12BAG/CTN, Blue #BC9003 |  |  |  |  | 2 | 2 | ＰＣ |  | 30 | 360 | 衛部醫器製 | 004569 | 2024-04-17
4175 | J68500045693015 | 器械包布(未滅菌)30ｘ15cm | Sterilization Wrap (Non-sterile),30x15cm | #TY030015 |  |  |  | J | 2 | 2 | 張 | 滅菌品供應中 | 83 | 1000 | 衛部醫器製 | 004569 | 2024-04-17
4176 | J68500045693030 | 器械包布(未滅菌)30ｘ30cm | Sterilization Wrap (Non-sterile),30x30cm | #TY030030 |  |  |  | J | 2 | 2 | 張 | 滅菌品供應中 | 83 | 1000 | 衛部醫器製 | 004569 | 2024-04-19
4177 | J68500045693060 | 器械包布(未滅菌)30ｘ60cm | Sterilization Wrap (Non-sterile),30x60cm | #TY030060 |  |  |  | J | 2 | 2 | 張 | 滅菌品供應中 | 41 | 500 | 衛部醫器製 | 004569 | 2024-04-17
4178 | J6850006921FC05 | 寧滅菌 5KG/TN (檢附SDS) | Citrocide,5KG/TN (SDS) | For Hemodialysis Machines |  |  |  | c3 | 2 | 2 | ＴＮ | 腎臟科 | 2 | 32 | 衛部醫器製 | 006921 | 2025-09-15
4179 | J68500077420120 | 雙層器械包布 120ｘ120ｃｍ | Wrap,120x120cm 45gms,100PCS/CS, | #MS4120120BP2 |  |  |  |  | 2 | 2 | ＰＣ | 手術室 | 8 | 100 | 衛部醫器製 | 007742 | 2028-03-15
4180 | J68500116320000 | 器械盒過濾紙（拋棄式） | Indicator,Paper Filter,Single Use#JK095 | ( 100'S/Pkg ) |  |  |  |  | 1 | 2 | ＰＫＧ | 滅菌品供應中 | 29 | 361 | 衛署醫器輸 | 011632 | 2025-07-25 | AESCULAP | GERMANY | 台灣大昌華嘉股份有限公司 | 2024-12-31 | SP11285
4181 | J68600139440000 | 過氧化氫電漿鍋用卡匣滅菌劑５片╱盒SDS | Sterrad 100s Cassette#10113 | 5's/Box |  |  |  |  | 1 | 2 | 盒 | 手術室 | 2 | 44 | 衛署醫器輸 | 013944 | 2026-02-06 | CILAG LTD. | SWITZERLAND | 愛士普台灣股份有限公司 | 2024-12-31 | SP11048
4182 | J6885011385FC00 | 適滴鄰苯二甲醛高層次消毒劑 | Disinfectant,OPA CIDEX #20391 | (Ortho-Phthaladehyde) Solution,1Gal(3.78L)/Bot |  |  |  |  | 1 | 2 | ＢＯＴ | 胃腸肝膽科 | 263 | 3201 | 衛署醫器輸 | 011385 | 2025-06-07 | Johnson & Johnson | United Kingdom | 愛士普台灣股份有限公司 | 2024-12-31 | VP11003
4183 | J6885024902FC00 | Ｓ４０過醋酸濃縮滅菌劑－附ＳＤＳ | Peracetic Acid 35% 2.02 fl.oz(194.2GM), | 20'S/CN,#S4001,for Steris Sterilant Concentrate |  |  |  |  | 1 | 2 | 箱 | 門診手術室 | 0 | 5 | 衛署醫器輸 | 024902 | 2028-04-15 | STERIS | USA | 中籐實業有限公司 | 2024-12-31 | SP11264
4184 | J68850296120000 | 消毒擦拭巾系統 | Tristel Trio Wipes System, | #Trio 50,50PKG x3 /BOX |  |  |  |  | 1 | 2 | ＢＯＸ | 心臟內科 | 0 | 13 | 衛部醫器輸 | 029612 | 2027-03-24 | Tristel Solutions | United Kingdom | 華德醫材有限公司 | 2024-05-31 | SP10362
4185 | J6885031683FC00 | 超音波探頭消毒劑 125ml | Duo ULT,155次/BOT, | 125ml Tristel基液(檸檬酸)和125ml Tristel 活化液(亞氯酸鈉) |  |  |  |  | 1 | 2 | ＢＯＴ | 婦女醫學部 | 0 | 10 | 衛部醫器輸 | 031683 | 2028-10-19 | Tristel Solutions | United Kingdom | 華德醫材有限公司 | 2025-06-30 | SP11239
4186 | J68850326910000 | 艾希思多過醋酸高層次消毒劑 | Acecide | [5 empty] | 1 | 2 | ＳＥＴ | 健康管理中心 | 26 | 335 | 衛部醫器輸 | 032691 | 2024-06-18 | SARAYA | JAPAN | 元佑實業股份有限公司高雄分公司 | 2025-06-30 | SP12176
4187 | J68850327420000 | 艾希思多試紙 (屏榮) | Acecide Test Strip,100PC/BOT | [5 empty] | 1 | 2 | ＢＯＴ | 胃腸肝膽科 | 0 | 14 | 衛部醫器輸 | 032742 | 2024-07-19 | SARAYA | JAPAN | 元佑實業股份有限公司高雄分公司 | 2025-06-30 | SP11333
4188 | J6890003543FC00 | 消毒劑３．８公升╱桶（ＳＤＳ） | Disinfectant,Sklar, 3.8L/TN (SDS) | #10-1653 |  |  |  |  | 2 | 2 | 桶 | 滅菌品供應中 | 1 | 16 | 衛署醫器輸壹 | 003543 | 2026-04-10
4189 | J68900036900005 | 醫療用酵素清潔劑５Ｌ�桶 | Detergent,Medical Enzyme | 5 Liter/TN | #5000920-5L"Enzyme" |  |  |  | 1 | 2 | 桶 | 滅菌品供應中 | 8 | 108 | 衛署醫器輸壹 | 003690 | 2026-04-12 | ENZYME SOLUTIONS | USA | 添�實業股份有限公司 | 2025-12-31 | SP12095
4190 | J6890004464FC03 | 濃縮酵素清潔劑 （ＳＤＳ） | Prolystica 2X Concentrate ,3.78L/TN(SDS) | ,1Gal(3.78L)/TN #1C3308 ,For S3101103141-47 |  |  |  |  | 2 | 2 | ＴＮ | 滅菌品供應中 | 0 | 4 | 衛署醫器輸壹 | 004464 | 2026-05-12
4191 | J68900078510000 | 內視鏡清洗機用清潔劑（酵素） | Bacteriostatic Cleaner, 1Gal/Bot | #Endozime-02" (Endozime Premium) |  |  |  |  | 1 | 2 | ＢＯＴ | 胃腸肝膽科 | 15 | 208 | 衛署醫器輸壹 | 007851 | 2024-06-25 | RUHOF | USA | 元佑實業股份有限公司高雄分公司 | 2025-06-30 | SP12030
4192 | J6890007961FC00 | 醫療器械表面消毒劑（４桶/箱） | Cavi Cide Surface Disinfectant | 1GAL/1TN, 4TN/CS #13-1000 |  |  |  |  | 1 | 1 | 桶 | 五三病房 | 19 | 376 | 衛署醫器輸壹 | 007961 | 2024-08-05 | METREX | USA | 大誼企業有限公司 | 2024-12-31 | SP10239
4193 | J68900079680000 | 內視鏡用器械潤滑劑 | Lubricant, 1Gal/Bot, #SURGI-SLIP-2 | [5 empty] | 2 | 2 | ＢＯＴ | 滅菌品供應中 | 0 | 4 | 衛署醫器輸壹 | 007968 | 2024-08-20
4194 | J68900082700000 | 醫療器械表面消毒紙巾 | Cavi Wipes Surface =>J68900082700001 | Disinfectant#13-1100 ,160'S/BOT,12BOT/CS |  |  |  | c3 | 2 | 2 | ＢＯＴ | 一０三病房 | 1 | 81 | 衛署醫器輸壹 | 008270 | 2024-11-05 | METREX | USA | 大誼企業有限公司 | 2024-12-31 | SP10239
4195 | J68900082700001 | 醫療器械表面消毒紙巾2.0 | Cavi Wipes Surface Disinfectant | #14-1100 ,160'S/BOT,12BOT/CS | =>J68900082700000 |  |  |  | 1 | 1 | ＢＯＴ | 一０三病房 | 73 | 1147 | 衛署醫器輸壹 | 008270 | 2024-11-05 | METREX | USA | 大誼企業有限公司 | 2024-12-31 | SP10239
4196 | J6890010707FC00 | 多功能器械清潔潤滑劑－潤滑清潔 | Detergent =>J6890010707FC01 | 5gal/TN | (creanrinse,surgi-stain)#10-8050，"Metriclean" |  |  |  | 2 | 1 | ＴＮ | 滅菌品供應中 | 9 | 119 | 衛署醫器輸壹 | 010707 | 2026-08-16 | METREX | USA | 國韶實業股份有限公司 | 2024-12-31 | VA1101
4197 | J6890010707FC01 | 醫療器械清潔劑-潤滑清潔(SDS | MetriClean II Instrument Cleaner (SDS) | (creanrinse,surgi-stain) 1gal/TN #10-8100 |  |  |  |  | 1 | 1 | ＴＮ | 滅菌品供應中 | 1 | 16 | 衛署醫器輸壹 | 010707 | 2026-08-16 | METREX | USA | 國韶實業股份有限公司 | 2024-12-31 | VA1101
4198 | J68900107083800 | 醫療器械酵素清潔劑 | Detergent,Enzymatic | 1Gal(3.8L)/Bot | #10-4100,Empower |  |  |  | 1 | 2 | ＢＯＴ | 滅菌品供應中 | 5 | 90 | 衛署醫器輸壹 | 010708 | 2026-08-16 | METREX | USA | 大誼企業有限公司 | 2025-12-31 | SP12124
4199 | J68900107610000 | 濃縮助乾劑 5L/TN | RINCE L7,5L/TN,4TN/CS | [5 empty] | 1 | 2 | ＴＮ | 滅菌品供應中 | 2 | 30 | 衛署醫器輸壹 | 010761 | 2026-08-26 | FRANKLAB S. A. | France | 誠億國際開發有限公司 | 2024-12-31 | SP11285
4200 | J68900107610005 | 環境用清潔及消毒劑5L/TN (SDS) | DISINFECTANT SOLUTION FOR MEDICAL (SDS) | DEVICE 5L/TN,4TN/CS #DDN9 |  |  |  |  | 2 | 2 | ＴＮ | 核醫科 | 0 | 4 | 衛署醫器輸壹 | 010761 | 2026-08-26
4201 | J6890010762FC05 | 濃縮器械清潔劑5L/TN | TFD EXTRA N | 5L/TN,4TN/CS |  |  |  |  | 1 | 2 | ＴＮ | 滅菌品供應中 | 9 | 110 | 衛部醫器輸壹 | 010762 | 2026-08-26 | FRANKLAB S. A. | France | 誠億國際開發有限公司 | 2024-12-31 | SP11285
4202 | J6890013772FC00 | 器械保濕泡沫劑 （檢附ＳＤＳ） | Aniosyme Prime,750mL/BOT#ANI2367544(SDS) | [5 empty] | 1 | 2 | 瓶 | 手術室 | 5 | 62 | 衛部醫器輸壹 | 013772 | 2029-01-14 | ANIOS | France | 台灣麥迪康有限公司 | 2024-12-31 | SP11285
4203 | J6890014047FC00 | 器械除�劑３．８－４Ｌ�加侖�桶 | Surgi-Stain,Instrument Cleaner | 3.8-4L/gal/CN | #345B (non-sterile), |  |  |  | 1 | 2 | ＣＮ | 滅菌品供應中 | 6 | 75 | 衛部醫器輸壹 | 014047 | 2024-04-15 | RUHOF | USA | 元利儀器股份有限公司高雄分公司 | 2024-04-30 | SP10348
4204 | J68900142471000 | 噴霧式培養箱清潔劑 | Detergent,Oosafe Disinfectant,#OODIH- | 1000,SparMED,1L/BOT |  |  |  |  | 2 | 2 | ＢＯＴ | 婦女醫學部 | 0 | 7 | 衛部醫器輸壹 | 014247 | 2024-06-16
4205 | J68900142472000 | ＩＶＦ實驗室無菌滅菌劑濃縮液２０００ＭＬ | IVF Laboratory Disinfectantant (SDS) | 2000ml/bot #OODSF-02000 |  |  |  |  | 2 | 2 | 瓶 | 婦女醫學部 | 0 | 4 | 衛部醫器輸壹 | 014247 | 2024-06-16
4206 | J68900167750450 | 威效醫療器械消毒濕巾 | Wipes +Virusolve,450'S/TN,#J450W | [5 empty] | 1 | 2 | ＴＮ | 產後護理之家 | 0 | 9 | 衛部醫器輸壹 | 016775 | 2026-07-13 | AMITY | United Kingdom | 久億生醫科技股份有限公司 | 2024-12-31 | SP11273
4207 | J6890022395FC05 | 濃縮酵素5L/TN | ENZYMEX EXTRA | 5L/TN,4TN/CS |  |  |  |  | 1 | 2 | ＴＮ | 滅菌品供應中 | 6 | 79 | 衛部醫器輸壹 | 022395 | 2026-03-17 | FRANKLAB S. A. | France | 誠億國際開發有限公司 | 2024-12-31 | SP11285
4208 | J68900226810005 | 醫米欣消毒殺菌劑5L/BOT限YGN使用 | Electromicyn60 Disinfectant(Non-Sterile) | ,5L/BOT | 限YGN使用 |  |  | c3 | 2 | 2 | ＢＯＴ |  | 0 | 4 | 衛部醫器輸壹 | 022681 | 2026-10-20
4209 | J69600024810000 | 吸球（矽膠材質，滅菌） | Bulb,Suction,Nose Cleaner,#DAH MUU GE | [5 empty] | 2 | 2 | ＥＡ | 婦女醫學部 | 27 | 330 | 衛署醫器製壹 | 002481 | 2024-06-05
4210 | J69600050900080 | 灌注器 ８０ｍｌ | Syringe Feeding,Plastic Toomy, 80ml | #G02080 |  |  |  |  | 1 | 1 | ＥＡ | 呼吸照護中心 | 922 | 11261 | 衛部醫器製壹 | 005090 | 2029-03-03 | PAHSCO | TAIWAN | 太平洋醫材股份有限公司 | 2024-06-30 | SP11123
4211 | J6960005090ME70 | 灌食器（可拆式），７０㏄，攜回自費 | Irrigation Syringe,70cc,10ea/Pkg | #G02070 | =>J6960004735ME70 |  | 92182E |  | 2 | 1 | ＥＡ | 急診護理站 | 511 | 6304 | 衛部醫器製壹 | 005090 | 2029-03-03
4212 | J69920188990002 | 淨水濾心 ＃ＭＡＪ－８２４ | Water Filter For OER-AW #MAJ-824 | For S311020212-20 |  |  |  | a | 1 | 2 | ＥＡ | 健康管理中心 | 0 | 9 | 衛署醫器輸 | 018899 | 2028-06-11 | OLYMPUS | JAPAN | 元佑實業股份有限公司高雄分公司 | 2025-06-30 | SP12030
4213 | J99990016670012 | Ｈ２Ｏ２滅菌管袋（立體）１２”ｘ１００Ｍ | Film,TYVEK 12"X100M. | [5 empty] | 2 | 2 | ＲＬ | 手術室 | 0 | 8 | 衛署醫器製 | 001667 | 2026-01-24
4214 | J9999005720ME00 | 傷口清潔抗菌液５００ＭＬ（攜回使用） | Antiseptic and Steriling Solution 500ML |  |  |  | 97176I | 3 敷料 | 1 | 3 | ＢＯＴ | 骨科部 | 8 | 110 | 衛部醫器製 | 005720 | 2027-04-24 | SmartAnt Telecom | TAIWAN | 得盛生技有限公司 | 2024-06-30 | SP10378
4215 | J9999005720ME01 | 傷口清潔抗菌液１００ＭＬ（攜回使用） | Antiseptic and Steriling Solution 100ML |  |  |  | 97182J | 3 敷料 | 1 | 3 | ＢＯＴ | 骨科部 | 0 | 15 | 衛部醫器製 | 005720 | 2027-04-24 | SmartAnt Telecom | TAIWAN | 得盛生技有限公司 | 2024-06-30 | SP10378
4216 | J99990059740000 | 蓋子（注射筒用） | Stopper,Combi (Red) #4495101 | 100'S/Box |  |  |  |  | 2 | 2 | ＥＡ | 中央藥局 | 166 | 2000 | 衛署醫器輸 | 005974 | 2024-02-09
4217 | J99990107520000 | 快速判讀生物培養指示劑（抽真空式高壓鍋） | Indicator,Rapid Readout,Steam,50'S/Box, | Attest,#1292 |  |  |  | 4 試劑 | 2 | 2 | ＢＯＸ | 營養室 | 0 | 10 | 衛署醫器輸 | 010752 | 2024-07-07
4218 | J99990107520001 | 快速判讀生物培養指示劑（ＥＯ鍋） | Indicator,Rapid Readout,EO,50'S/Box, | Attest #1294 |  |  |  |  | 1 | 2 | ＢＯＸ | 滅菌品供應中 | 0 | 11 | 衛署醫器輸 | 010752 | 2024-07-07 | 3M | USA | 裕利股份有限公司 | 2024-12-31 | SP11202
4219 | J9999019356H018 | 靜脈留置針（安全型，１８號）－安全 | Catheter,IV,Introcan,Safety,18Gx45MM, | #4251679-03 |  | NDN04PUR03BB | 90008B |  | 1 | 1 | ＥＡ | 麻醉部 | 805 | 9852 | 衛署醫器輸 | 019356 | 2023-11-18 | B.Braun | MALAYSIA | 台灣大昌華嘉股份有限公司 | 2024-12-31 | VA1101
4220 | J9999019356H020 | 靜脈留置針（安全型，２０號）－安全 | Catheter,IV,Introcan,Safety,G20x32MM, | #4251644-03 |  | NDN04PUR03BB | 90008B |  | 1 | 1 | ＥＡ | 急診護理站 | 4364 | 52648 | 衛署醫器輸 | 019356 | 2023-11-18 | B.Braun | MALAYSIA | 台灣大昌華嘉股份有限公司 | 2024-12-31 | VA1101
4221 | J9999019356H022 | 靜脈留置針（安全型，２２號）－安全 | Catheter,IV,Introcan,Safety,22Gx25MM | #4251628-03 |  | NDN04PUR03BB | 90008B |  | 1 | 1 | ＥＡ | 急診護理站 | 14608 | 175662 | 衛署醫器輸 | 019356 | 2023-11-18 | B.Braun | MALAYSIA | 台灣大昌華嘉股份有限公司 | 2024-12-31 | VA1101
4222 | J9999019356H024 | 靜脈留置針（安全型，２４號）－安全 | Catheter,IV,Introcan,Safety,G24x19MM, | #4251601-03 |  | NDN04PUR03BB | 90008B |  | 1 | 1 | ＥＡ | 急診護理站 | 3366 | 40681 | 衛署醫器輸 | 019356 | 2023-11-18 | B.Braun | MALAYSIA | 台灣大昌華嘉股份有限公司 | 2024-12-31 | VA1101
4223 | K12750266130000 | 腦波土 (#1020-8) | Paste Electrode EEG 228Gm/EA | #10-20-8(TEN20) |  |  |  |  | 1 | 2 | ＥＡ | 兒童醫學部 | 0 | 2 | 衛部醫器輸 | 026613 | 2024-09-19 | D.O. WEAVER and COMP | USA | 碩齊股份有限公司 | 2025-06-30 | SP12032
4224 | K13200264890000 | 貼片（麻醉深度監測感應用） | BIS Sensors,4 Electrode Sensors | #186-0106, 2.8*27.9cm,25's/Box"Covidien" |  |  |  |  | 1 | 2 | ＥＡ | 麻醉部 | 966 | 11600 | 衛部醫器輸 | 026489 | 2024-08-29 | Covidien | SINGAPORE | 亞博實業股份有限公司 | 2024-06-30 | SP11003
4225 | K13200328460000 | 拋棄式表面電極 （貼片） | Pre-Gelled Disposable Surface Electrode | #454010,12'PC/Pk | For S311080213-000039 / S311080213-000040 |  |  |  | 2 | 2 | ＰＫＧ | 神經內科 | 8 | 100 | 衛部醫器輸 | 032846 | 2024-09-16
4226 | K1350029454M000 | 皮下針狀電極 | Subdermal Needle Electrodes#TE/S50721-00 | ,1EA/SET,內含24支, 2x12colors,L:1.5m,針長14mm,D:0.38mm |  | NEZ029454001 | 97777H |  | 1 | 3 | ＥＡ | 神經外科 | 10 | 129 | 衛部醫器輸 | 029454 | 2027-02-20 | Technomed Europe | HOLLAND | 春杏醫療儀器有限公司 | 2024-06-30 | SP11268
4227 | K14000253100000 | ＮＩＣＯＬＴ腦波電極線 | Electrode EEG Gold 10MM 1.5MTF 12'S/PKG | 019-413900,for Electroenceophalograph S311080202-8 | CARDINAL/USA |  |  |  | 2 | 2 | ＰＫＧ | 神經內科 | 0 | 6 | 衛部醫器輸 | 025310 | 2028-07-30
4228 | K1480018401M005 | 組織黏膠（硬腦膜，合成可吸收） | Adhesive,Tissue,Dural Sealant System,5ML | ,Blue,#20-2050 |  | TTZ018401001 | 99369E |  | 1 | 3 | ＳＥＴ | 神經外科 | 7 | 95 | 衛署醫器輸 | 018401 | 2027-07-30 | INTEGRA | USA | 佑祈企業有限公司 | 2024-06-30 | SP11074
4229 | K15250008750000 | 音叉#CK-901 | Spirit Tuning Forks,256CPS #CK-901 | [5 empty] | 2 | 2 | ＥＡ | 家庭醫學部 | 0 | 3 | 衛署醫器製壹 | 000875 | 2025-12-29
4230 | K1620010906H000 | 顱內壓監測器 ＦＶ534Ｐ | ICP PROBE 3PN INTRAPARENCHYMAL TUNNELED | #FV534P /OD:1.3MM,L:1500MM |  | CPV01SPB01AE | 95557H |  | 1 | 3 | ＥＡ | 神經外科 | 1 | 21 | 衛署醫器輸 | 010906 | 2024-11-01 | SPIEGELBERG | GERMANY | 普旌股份有限公司 | 2026-06-30 | SP12226
4231 | K1620010906H001 | 顱內壓監測器 ＦＶ533Ｐ | ICP PROBE 3XL INTRAVENTRICULA LG LUMEN, | #FV533P /OD:3MM,L:150MM | 111.7.1轉健保 | CPV01SPB02AE | 95558G |  | 1 | 3 | ＥＡ | 神經外科 | 0 | 2 | 衛署醫器輸 | 010906 | 2024-11-01 | SPIEGELBERG | GERMANY | 台灣大昌華嘉股份有限公司 | 2024-06-30 | SP11199
4232 | K1620011170H000 | 顱內壓監視器用監測裝置-顱內壓監測裝置 | MicroSensor Kit-Codman MicroSensor Skull | Bolt Kit#82-6632 |  | CPV0182632CM | 97072H |  | 1 | 3 | ＳＥＴ | 神經外科 | 0 | 5 | 衛署醫器輸 | 011170 | 2025-04-08 | CODMAN | USA | 博而美國際股份有限公司 | 2026-06-30 | SP12226
4233 | K1620030845H000 | 顱內監測器-導管(顱內壓) | Neuromonitoring system-NEUROVENT-P(ICP) | #092946/ 1.65mm(5F) |  | CPV019294692 | 97098F |  | 1 | 3 | ＳＥＴ | 神經外科 | 1 | 15 | 衛部醫器輸 | 030845 | 2028-01-31 | RAUMEDIC AG | GERMANY | 百麗醫療產品股份有限公司 | 2026-06-30 | SP12226
4234 | K1620030845H002 | 顱內監測器-導管(顱內壓+引流) | Neuromonitoring system-NEUROVENT | (ICP+drainage) #092956/ 3.10mm(9F) |  | CPV019295692 | 97099E |  | 1 | 3 | ＳＥＴ | 神經外科 | 0 | 1 | 衛部醫器輸 | 030845 | 2028-01-31 | RAUMEDIC AG | GERMANY | 百麗醫療產品股份有限公司 | 2026-06-30 | SP12226
4235 | K18700309100000 | 成人耳塞(術中監測使用) | FOAM EAR TIPS,50EA/PKG #202710-000 | For S311080202-18 |  |  |  |  | 2 | 2 | ＰＫＧ | 神經外科 | 0 | 1 | 衛部醫器輸 | 030910 | 2028-05-30
4236 | K43050111810000 | 安全顱骨鑽9-14MM (處置內含) | Skull Perforator,Disposable,9-14MM | #26-1221;26-1222;26-1223 |  |  |  |  | 1 | 3 | ＥＡ | 神經外科 | 16 | 202 | 衛署醫器輸 | 011181 | 2025-04-14 | CODMAN | USA | 博而美國際股份有限公司 | 2024-06-30 | SP11294
4237 | K43600191710000 | 雷勁高速切割沖洗系統套管組 | Tubing and Clip,Legend EHS Irrigation, | #IRD100,For S311030114-122/123 |  |  |  |  | 2 | 2 | ＥＡ | 神經外科 | 0 | 5 | 衛署醫器輸 | 019171 | 2023-08-21
4238 | K4360027953M000 | 高速電鑽馬達系統鑽頭 | eG1 High Speed System Drill Bit | #M-2SD-G1;M-2SB-G1;M-3SD-G1;M-3SB-G1;M-4D-G1;M-4B-G1;M-5D-G1;M-5B-G1;M-6B-G1; | M-8NS-G1;M-8N-18-G1;S-4B-G1;S-5B-G1;S-6B-G1/ 2-5MM DIAMOND BALL,2-6MM |  | 95220I |  | 1 | 3 | ＥＡ | 骨科部 | 6 | 80 | 衛部醫器輸 | 027953 | 2025-11-20 | ANSPACH | USA | 博暘科技有限公司 | 2024-06-30 | SP10378
4239 | K4360027953M001 | 高速電鑽馬達系統鑽頭 | eG1 High Speed System Drill Bit | #S-2DC-G1-S-5DC-G1,M-2DC-G1-M-5DC-G1,M-8ND-G1,M-8NSD-G1,M-8NSDC-G1/1.8-6 | / 2-5MM DIAMOND BALL,2-6MM |  | 95220I |  | 2 | 3 | ＥＡ | 骨科部 | 0 | 9 | 衛部醫器輸 | 027953 | 2025-11-20 | ANSPACH | USA | 博暘科技有限公司 | 2026-06-30 | SP12071
4240 | K4370011402I000 | 小骨用轉接軸承,彎型10CM | Angled Small Bore Attachment(2.4mm), | L:10cm #AA10 |  |  |  |  | 2 | 2 | ＥＡ | 神經外科 | 0 | 1 | 衛署醫器輸 | 011402 | 2025-06-13
4241 | K4370011402I001 | 顱骨鋸轉接軸承 | Footed Attachment, F2 2.4mm | #AFO2 |  |  |  |  | 2 | 2 | ＥＡ | 神經外科 | 0 | 5 | 衛署醫器輸 | 011402 | 2025-06-13
4242 | K4370011402I008 | 小骨用轉接軸承，直行８ｃｍ | Straight Small Bore Attachment #AS08 | D:2.4mm,L:8CM |  |  |  |  | 2 | 2 | ＥＡ | 神經外科 | 0 | 2 | 衛署醫器輸 | 011402 | 2025-06-13
4243 | K4370011402M000 | 鑽頭(開顱及脊椎手術氣鑽組 | Drill,Ball Fulted,Legend,#7BA20;7BA20D; | 8TD158;8MH22;8MH22D;8AC60;10BA10;10BA20D;10MH30;10MH30D-MN;14BA20:40; | 14BA25D:40D;15BA40;15BA40D:50D; |  | 99089D |  | 1 | 3 | ＥＡ | 神經外科 | 69 | 831 | 衛署醫器輸 | 011402 | 2025-06-13 | Medtronic | USA | 君華有限公司 | 2024-06-30 | SP11074
4244 | K4370011461M000 | 高速氣鑽馬達系統鑽頭 | Pneumatic High =>K4360027953M000 | Performance InstrumentSystem Drill Bit #QD11-2/3SD,QD11-4/5/6B,QD11-4/5D | ,QD11-8NS,QD11-2/3SB,QD11-8B-18,QD8-4B/5B/6B |  | 95220I |  | 0 | 3 | ＥＡ | 骨科部 | 0 | 5 | 衛署醫器輸 | 011461 | 2025-06-21 | ANSPACH | USA | 博暘科技有限公司 | 2024-06-30 | SP10378
4245 | K4370025309I010 | 小骨用轉接軸承,直型可伸縮 10cm | Attachment AVS10 10cm Variable Straight, | L:10CM #AVS10 |  |  |  |  | 2 | 2 | ＥＡ | 神經外科 | 0 | 1 | 衛部醫器輸 | 025309 | 2028-07-29
4246 | K4400029477M000 | 冷凝射頻切口探針組(含設備) | COOLIEF Cooled Radiofrequency Probe Kits | #CRK-17-75-4,CRK17-100-4/ 17GA,L:75mm,100mm,Work L:4mm |  | TKZ029477001 | 90825I |  | 2 | 3 | ＳＥＴ | 骨科部 | 0 | 1 | 衛部醫器輸 | 029477 | 2027-03-07 | Avent S. de R.L. | MEXICO | 美麗康國際有限公司 | 2026-12-31 | MP12008
4247 | K4460021179I001 | 成人頭釘 #A-1047 | Adult Reusable Pin #A-1047 (3EA/PKG) | [5 empty] | 2 | 2 | ＥＡ | 神經外科 | 0 | 3 | 衛署醫器輸 | 021179 | 2025-06-30
4248 | K4525013524I115 | 顯微剪刀１１５ＭＭ | Micro Scissors Rot CVD 115MM #FD228R |  | (Aesculap/Germany) |  |  |  | 2 | 2 | ＥＡ | 神經外科 | 0 | 1 | 衛部醫器輸壹 | 013524 | 2028-10-23
4249 | K4535001338I000 | 鈦金屬直型顯微刀柄 | Handle for neuro blade | #NF-175S |  |  |  |  | 2 | 2 | ＥＡ |  | 0 | 1 | 衛署醫器輸壹 | 001338 | 2025-10-28
4250 | K4535001338I001 | 可調整鈦金屬彎型顯微刀柄 | Handle for neuro blade | #NF-100BA |  |  |  |  | 2 | 2 | ＥＡ |  | 0 | 1 | 衛署醫器輸壹 | 001338 | 2025-10-28
4251 | K45350041230300 | 手術單極電燒線#26006M | Unipolar High Frequency Cord | 8mm,300cm #26006M |  |  |  |  | 2 | 2 | ＥＡ | 一般外科 | 0 | 6 | 衛署醫器輸壹 | 004123 | 2026-04-21
4252 | K4535004123I002 | 血液抽吸頭３．０㎜，２４㎝ | Suction Cannula,Straight 3.0mm,10cmm | #839310N |  |  |  |  | 2 | 2 | ＳＥＴ | 神經外科 | 0 | 2 | 衛署醫器輸壹 | 004123 | 2026-04-21
4253 | K4535004123I003 | 單極電燒吸引導管 | Coagulation Suction tube 3.5mm | #839312 |  |  |  |  | 2 | 2 | ＳＥＴ | 神經外科 | 0 | 2 | 衛署醫器輸壹 | 004123 | 2026-04-21
4254 | K4535010296I015 | 黑色特殊塗層薄型閃電式咬骨鉗15ｃｍ | Laminectomy Punch,Black Coated | 130° 2mm 15cm #NL952B11 |  |  |  |  | 2 | 2 | ＥＡ | 骨科部 | 0 | 1 | 衛署醫器輸壹 | 010296 | 2026-05-03
4255 | K4535010296I023 | 旋轉分離植入咬器 23ｃｍ | Foraminotomy Punch,360° rotatable Black | Coated 2mm 23cm #NL945B22ET |  |  |  |  | 2 | 2 | ＥＡ | 骨科部 | 0 | 1 | 衛署醫器輸壹 | 010296 | 2026-05-03
4256 | K4535016704I000 | 骨鑿彎式#28.94.70 | Lambotte osteotome cvd 20mm 24cm | #28.94.70 |  |  |  |  | 2 | 2 | ＥＡ | 骨科部 | 0 | 1 | 衛部醫器輸壹 | 016704 | 2026-06-27
4257 | K4535016704I003 | 骨鑿彎式#28.94.58 | Lambotte osteotome cvd 8mm 24cm | #28.94.58 |  |  |  |  | 2 | 2 | ＥＡ | 骨科部 | 0 | 1 | 衛部醫器輸壹 | 016704 | 2026-06-27
4258 | K4535018088I005 | 顯微剪刀（直）１６公分 | Micro Scissors ,160mm | #K-3030 |  |  |  |  | 2 | 2 | ＥＡ | 神經外科 | 0 | 1 | 衛部醫器輸壹 | 018088 | 2027-07-20
4259 | K4545001168I000 | 穿刺套（3件式） | Trocar Set of 3,Peritoneal, | #R-4215;or#11.04.215 | (R-4215,Collin/Germany) |  |  |  | 2 | 2 | ＳＥＴ | 神經外科 | 0 | 2 | 衛署醫器製壹 | 001168 | 2026-04-04
4260 | K4545004992I038 | 皮下導管通條38CM #48403 | V/P SUBCUT CATH PASSER 38CM #48403 | [5 empty] | 2 | 2 | ＥＡ | 神經外科 | 0 | 1 | 衛署醫器輸壹 | 004992 | 2026-07-28
4261 | K4545004992I060 | 皮下導管通條60CM #48405 | V/P SUBCUT CATH PASSER 60CM #48405 | [5 empty] | 2 | 2 | ＥＡ | 神經外科 | 0 | 1 | 衛署醫器輸壹 | 004992 | 2026-07-28
4262 | K45600271550000 | 導航反光球 | Sphere ,Sterile, | #8801075 ,5EA/PACK,12PACK/BOX For S311030142-12 |  |  | 91799B |  | 1 | 3 | ＥＡ | 神經外科 | 9 | 115 | 衛部醫器輸 | 027155 | 2025-04-02 | Northern Digital | CANADA | 日龍儀器股份有限公司 | 2026-06-30 | SP12225
4263 | K47250112150022 | 射頻電燒灼器附件 | Cannule,Radio Frequency Pain Management | Accessories #PMF22-100-5, 22G,L:100mm |  |  |  |  | 1 | 1 | ＥＡ | 骨科部 | 0 | 10 | 衛署醫器輸 | 011215 | 2025-04-28 | Avent S. de R.L. | MEXICO | 美麗康國際有限公司 | 2024-06-30 | SP11074
4264 | K4725028712M000 | 多點螺旋腎交感神經阻斷導管（ＨＴＡ規範） | Symplicity Spyral Multi-Electrode Renal | Denervation Catheter #RDN016/ 5Fr.(1.32mm/0.052') |  | S8028712001 | 98391A |  | 1 | 3 | ＥＡ | 心臟內科 | 0 | 1 | 衛部醫器輸 | 028712 | 2026-08-03 | MEDTRONIC | IRELAND | 美敦力醫療產品股份有限公司 | 2025-06-30 | SP12086
4265 | K4840027822I001 | 咬骨鉗 #FF562R | Caspar Rongeurs Trserr 185mm,2x12mm | #FF562R |  |  |  |  | 2 | 2 | ＥＡ | 神經外科 | 0 | 3 | 衛部醫器輸 | 027822 | 2025-10-16
4266 | K4840027822I002 | 咬骨鉗 齒向下#FF532R | Rongeurs,Caspar,2mm,Shank #FF532R | [5 empty] | 2 | 2 | ＥＡ | 神經外科 | 0 | 1 | 衛部醫器輸 | 027822 | 2025-10-16
4267 | K5200024749H000 | 腦動脈瘤夾（鈦合金） | Sugita Titanium Aneurysm Clips II# | 17-001-01.-02.-03.-10.-13.-14.-04.-12.-48.-49.-08. | -68.-65.-50.-26.-27.-32.-33.-34.-35.-36.-37.-44.-4 | SCV0217001M1 | 91921A |  | 1 | 3 | ＥＡ | 神經外科 | 0 | 2 | 衛署醫器輸 | 024749 | 2023-02-22 | MIZUHO CORPORATION | JAPAN | 福泰儀器股份有限公司 | 2024-06-30 | SP11074
4268 | K5250005390M015 | 顱骨固定夾－Ｄ１５ｍｍ | ConnectCMF Flap Fixator-D15mm, | #9903.0001.15S |  | FFZ005390017 | 95553B |  | 1 | 3 | ＥＡ | 神經外科 | 2 | 25 | 衛部醫器製 | 005390 | 2026-08-11 | CUSMED | TAIWAN | 合碩生技股份有限公司 | 2024-06-30 | SP11140
4269 | K53000114240000 | 手術用吸血棉 | Surgical Patties and Surgical Strips # | 80-1402,80-1404,80-1406,80-1407/ 801402(1.27x2.54cm),801404(1.27x3.8cm), | 801406(1.27x5.08cm),801407(1.27x7.62cm) |  |  |  | 1 | 2 | ＰＫＧ | 手術室 | 41 | 500 | 衛署醫器輸 | 011424 | 2025-05-30 | CODMAN | USA | 博而美國際股份有限公司 | 2024-06-30 | SP12021
4270 | K53200042180001 | 網眼骨板骨釘-顱骨網片*1+骨釘*10 | Mesh Plate and Screw-Mesh Plate*1+Screw* | 10#Mesh Plate:421765:69;421785:89;Screw:PTS-20030- | SD:PTS-20300-SD/ 網眼骨板:100mm*150mm,120mm*120mm | FPP082392MY2 | 93948D |  | 1 | 3 | ＳＥＴ | 神經外科 | 0 | 4 | 衛醫器製 | 004218 | 2028-08-30 | SYNTEC | TAIWAN | 澄竑醫療器材有限公司 | 2026-07-31 | SP12130
4271 | K5360020885H000 | 顱顏骨固定系統０．４８ＭＭ | Sterile Neuro Fixation System 0.48MM, | 2 Hole Plate x3+Screwx6 #218-0070SP,218-0074SP | L:1.35-1.75mm,D:1.6*4mm " OsteoMed" | FPP0718001EJ | 95547A |  | 1 | 3 | ＥＡ | 神經外科 | 4 | 58 | 衛署醫器輸 | 020885 | 2025-04-06 | OsteoMed | USA | 寶楠生技股份有限公司 | 2026-06-30 | SP12226
4272 | K5360020885H001 | 顱顏骨固定系統０．４８ＭＭ | Sterile Neuro Fixation System,0.48MM | Burr Hole x1+Screw x6#218-0078SP/L:2.5mm,D:1.6*4mm | "OsteoMed" | FPP0718005EJ | 95548J |  | 1 | 3 | ＥＡ | 神經外科 | 6 | 73 | 衛署醫器輸 | 020885 | 2025-04-06 | OsteoMed | USA | 寶楠生技股份有限公司 | 2026-06-30 | SP12226
4273 | K5550009959H000 | 腦室引流接頭（直型） | Connector,CSF Catheter,Straight,#45103 |  |  | ACVP145103M4 | 97003H |  | 1 | 3 | ＥＡ | 神經外科 | 0 | 4 | 衛署醫器輸 | 009959 | 2027-06-20 | Medtronic | USA | 君華有限公司 | 2026-06-30 | SP12226
4274 | K5550009959H003 | 三路接頭 | Connector,Cathter,3way,CSF,I.D.:1.0mm, | O.D.:1.8mm,#45105 |  | ACVP245105M4 | 97004G |  | 1 | 3 | ＥＡ | 神經外科 | 0 | 1 | 衛署醫器輸 | 009959 | 2027-06-20 | Medtronic | USA | 君華有限公司 | 2026-06-30 | SP12226
4275 | K5550009959H005 | 心臟╱腹腔導管 | Cath.,C.S.F Cardiac/Peritoneal Catheter | I.D.:1.3mm,O.D.:2.5mm,L:90cm,#43103;43111 |  | CDPC143103M4 | 97015C |  | 1 | 3 | ＥＡ | 神經外科 | 3 | 43 | 衛署醫器輸 | 009959 | 2027-06-20 | Medtronic | USA | 君華有限公司 | 2026-06-30 | SP12226
4276 | K5550009959H006 | 腦積水室導管 | Cath.,CSF-Ventricular Catheter, | I.D.1.2~1.3mm,O.D.:2.1~2.5mm,L:23cm #41207;41101 |  | CDVC141101M4 | 97014D |  | 1 | 3 | ＥＡ | 神經外科 | 3 | 43 | 衛署醫器輸 | 009959 | 2027-06-20 | Medtronic | USA | 君華有限公司 | 2026-06-30 | SP12226
4277 | K5550010469H001 | 體外引流腦室導管 | Cath.,Ventricular,EDM 46118 with Trocar | 35cm/2.8MM #46118 |  | CDV0546118M4 | 97074F |  | 1 | 3 | ＥＡ | 神經外科 | 4 | 57 | 衛署醫器輸 | 010469 | 2028-11-20 | Medtronic | USA | 君華有限公司 | 2026-06-30 | SP12226
4278 | K5550011362H000 | 腰椎腹腔導管組 | Cath.,CSF Ventricul Lumboperitoneal,Sys- | tem,#44410 |  | CDLP144410M4 | 97028G |  | 1 | 3 | ＳＥＴ | 心臟血管外科 | 0 | 5 | 衛署醫器輸 | 011362 | 2025-06-08 | Medtronic | USA | 君華有限公司 | 2026-06-30 | SP12226
4279 | K5550011483H000 | 體外腰椎引流監測系統 | EDM LUMBAR SYSTEM #46419/ | OD:1.5mm,ID:0.7mm,L:80cm |  | CDLP146418M4 | 90290C |  | 1 | 3 | ＥＡ | 神經外科 | 0 | 2 | 衛署醫器輸 | 011483 | 2025-06-27 | COVIDIEN | DOMINICAN | 君華有限公司 | 2026-06-30 | SP12226
4280 | K555001166H0000 | 體外引流監測系統 | External Drainage,Monitoring,#46700 |  |  | CDV0246700M4 | 97000A |  | 1 | 3 | ＳＥＴ | 神經外科 | 5 | 71 | 衛署醫器輸 | 011660 | 2025-08-10 | Medtronic | USA | 君華有限公司 | 2026-06-30 | SP12226
4281 | K5550014308H000 | 史卓塔腦脊髓液引流組－控制閥 | Strata Shunts-Strata Nsc Valve | ,32x16x8mm:23x13x7mm#42365 |  | CDVPB423SSM4 | 97083D |  | 1 | 3 | ＥＡ | 神經外科 | 1 | 20 | 衛署醫器輸 | 014308 | 2026-04-17 | Medtronic | Dominican | 君華有限公司 | 2026-06-30 | SP12226
4282 | K5550014308HM01 | 史卓塔腦脊髓液引流組 | Strata Shunts-Strata II Valve, | #42866,42856,Chamber-Hydrodanymic Leverage |  | CDVPB428SSM4 | 99324B |  | 1 | 3 | ＥＡ | 神經外科 | 0 | 5 | 衛署醫器輸 | 014308 | 2026-04-17 | Medtronic | USA | 君華有限公司 | 2026-06-30 | SP12226
4283 | K5550017003H000 | 腦室注射閥，引流儲水閥（直），１２㎜ | Ventricular Access Device Burr Hole 12MM | #44111 |  | CDSR144111M4 | 97007D |  | 1 | 3 | ＥＡ | 神經外科 | 0 | 2 | 衛署醫器輸 | 017003 | 2026-08-16 | Medtronic | USA | 君華有限公司 | 2026-06-30 | SP12226
4284 | K5550022887M000 | 腰椎腹腔調壓引流套組－含導引器 | Strata NSC Lumboperitoneal Valve & Shunt | Sys.,PS Medical,#44420;NSC LP Shunt Kit with Closed Tip Lumbar Catheter | 112.9.1刪除自代 |  | 99970A |  | 1 | 3 | ＳＥＴ | 神經外科 | 0 | 2 | 衛署醫器輸 | 022887 | 2026-10-07 | Medtronic | USA | 君華有限公司 | 2024-06-30 | SP11074
4285 | K5550023018H000 | 史卓塔腦脊髓液可調式壓力閥 | Strata NSC Burr Hole Valve #42335 | /32mm x 8mm x 7.5mm |  | CDVPB42335M4 | 97080G |  | 1 | 3 | ＥＡ | 神經外科 | 1 | 14 | 衛署醫器輸 | 023018 | 2026-11-21 | Medtronic | Dominican | 君華有限公司 | 2026-06-30 | SP12226
4286 | K5550025303HM01 | 柯特曼史特斯引流閥-具抗虹吸裝置自負差額 | Codman Certas Plus Programmable Valve- | Attachment,Catheter And Siphonguard #82-8805 |  | CDVPB80506CM | 97133D |  | 1 | 3 | ＥＡ | 神經外科 | 0 | 1 | 衛部醫器輸 | 025303 | 2023-07-27 | INTEGRA LIFESCIENCES | SWITZERLAND | 博而美國際股份有限公司 | 2024-06-30 | SP11241
4287 | K5600035822H000 | 恩柏翠三代血管重建裝置 | EmboTrap III Revascularization Device | D:5mm,L:22;37mm #ET307522;ET307537 |  | CMB01EMBT3CM | 90937I | 1 周邊導管 | 1 | 3 | ＳＥＴ | 放射線部 | 0 | 2 | 衛部醫器輸 | 035822 | 2027-08-25 | Neuravi Limited | IRELAND | 博而美國際股份有限公司 | 2026-06-30 | SP12226
4288 | K5910011513H000 | 硬腦膜替代物，４ｘ７ｃｍ | Dural Graft,Biodesign Surgisis,4x7cm | #C-DUR-4x7,4x7cm |  | FNP91CDUR2CK | 97016B |  | 1 | 3 | ＥＡ | 神經外科 | 0 | 11 | 衛署醫器輸 | 011513 | 2025-07-01 | COOK | USA | 程毅企業有限公司 | 2026-06-30 | SP12226
4289 | K5910011513H001 | 硬腦膜替代物，７ｘ１０ｃｍ | Dural Graft,Biodesign Surgisis,7x10cm | #C-DUR-7x10,7x10cm |  | FNP91DUR01CK | 97017A |  | 1 | 3 | ＥＡ | 神經外科 | 0 | 3 | 衛署醫器輸 | 011513 | 2025-07-01 | COOK | USA | 程毅企業有限公司 | 2026-06-30 | SP12226
4290 | K5910011513H002 | 硬腦膜替代物，７ｘ２０ｃｍ | Dural Graft,Biodesign Surgisis,7x20cm | #C-DUR-7x20,7x20cm |  | FNP91DUR02CK | 97018J |  | 1 | 3 | ＥＡ | 神經外科 | 0 | 1 | 衛署醫器輸 | 011513 | 2025-07-01 | COOK | USA | 程毅企業有限公司 | 2026-06-30 | SP12226
4291 | K5910021215H000 | 腦膜補片6ｃｍｘ８ｃｍ | Dura-Guard,6cmx8cm, #DG-0608SN | Dural Repair Patch With Apex Processing | 114.4.2 健保給付0 | FNP9106008S7 | 97012F |  | 1 | 3 | ＥＡ | 神經外科 | 0 | 1 | 衛署醫器輸 | 021215 | 2025-07-12 | SYNOVIS | USA | 大昌瑞台股份有限公司 | 2024-06-30 | SP11074
4292 | K5910028389H000 | 杜拉晶硬腦膜替代物2.5×7.5CM | DuraGen Plus Dural Regeneration Matrix | 2.5×7.5CM |  | FNP9101013N7 | 90226H |  | 1 | 3 | ＰＣ | 神經外科 | 3 | 42 | 衛部醫器輸 | 028389 | 2026-04-27 | Integra LifeScience | USA | 博而美國際股份有限公司 | 2026-06-30 | SP12226
4293 | K5910028389H001 | 杜拉晶硬腦膜替代物7.5×7.5CM | DuraGen Plus Dural Regeneration Matrix | 7.5×7.5CM |  | FNP9101033N7 | 90227G |  | 1 | 3 | ＰＣ | 神經外科 | 2 | 31 | 衛部醫器輸 | 028389 | 2026-04-27 | Integra LifeScience | USA | 博而美國際股份有限公司 | 2024-06-30 | SP11241
4294 | K5910028389H002 | 杜拉晶硬腦膜替代物10×12.5CM | DuraGen Plus Dural Regeneration Matrix | 10×12.5CM |  | FNP9101045N7 | 90228F |  | 1 | 3 | ＰＣ | 神經外科 | 3 | 43 | 衛部醫器輸 | 028389 | 2026-04-27 | Integra LifeScience | USA | 博而美國際股份有限公司 | 2024-06-30 | SP11241
4295 | K5910028389H003 | 杜拉晶硬腦膜替代物12.×17.5CM | DuraGen Plus Dural Regeneration Matrix | 12.5×17.5CM |  | FNP9101057N7 | 90229E |  | 1 | 3 | ＰＣ | 神經外科 | 3 | 42 | 衛部醫器輸 | 028389 | 2026-04-27 | Integra LifeScience | USA | 博而美國際股份有限公司 | 2026-06-30 | SP12226
4296 | K5910034144H000 | 腦膜防護膠原膜2.5x7.5cm | DuraMend-Onlay Collagen Dura Substitute | Membrane 2.5x7.5cm(1x3in) #NDMO13 |  | FNP9NDM013C1 | 90238C |  | 1 | 3 | ＥＡ | 骨科部 | 0 | 9 | 衛部醫器輸 | 034144 | 2026-01-04 | COLLAGEN MATRIX, INC | USA | 美麗康國際有限公司 | 2026-06-30 | SP12226
4297 | K5910034144H001 | 腦膜防護膠原膜7.5x7.5cm | DuraMend-Onlay Collagen Dura Substitute | Membrane 7.5x7.5cm(3x3in) #NDMO33 |  | FNP9NDM033C1 | 90239B |  | 1 | 3 | ＥＡ | 骨科部 | 0 | 6 | 衛部醫器輸 | 034144 | 2026-01-04 | COLLAGEN MATRIX, INC | USA | 美麗康國際有限公司 | 2026-06-30 | SP12226
4298 | K5910034144H002 | 腦膜防護膠原膜10x12.5cm | DuraMend-Onlay Collagen Dura Substitute | Membrane 10x12.5cm(4x5in) #NDMO43 |  | FNP9NDM045C1 | 90240H |  | 1 | 3 | ＥＡ | 神經外科 | 0 | 6 | 衛部醫器輸 | 034144 | 2026-01-04 | COLLAGEN MATRIX, INC | USA | 美麗康國際有限公司 | 2024-06-30 | SP11074
4299 | K5950019593H000 | 栓塞系統－液態 | Embolic,Liquid System=>K5950036041H000 | #105-7100-060;105-7100-080 |  | CMV070NYXXV9 | 98332H |  | 0 | 3 | ＳＥＴ | 放射線部 | 0 | 6 | 衛署醫器輸 | 019593 | 2023-11-21
4300 | K5950022377H000 | 分離線圈 | Target Detachable Coil,OD:1-24mmL:1-50cm | #(546-306;308;408;410;515;615;715;720;820;920;930; | 103;113;123;133;143;154);(547-204;306;308;406;408 | CMV04TARGTS9 | 98301H |  | 1 | 3 | ＥＡ | 神經外科 | 3 | 46 | 衛署醫器輸 | 022377 | 2026-05-09 | STRYKER | IRELAND | 六霖企業有限公司 | 2025-06-30 | SP12031
4301 | K5950025519H000 | 艾欣波萊分離式閉塞捲 | AXIUM PRIME Detachable Coil#(APB-4-6;8; | 10;12-3D-SS);(APB-5-8;10;15-3D-SS);(APB-6-10;15;20-3D-SS);(APB-4-6;8;10;12 | -HX-SS);(APB-5-10;15;20-HX-SS);(APB-6-12;20-HX-SS)【(APB-1-1:3-HX-ES); | CMV04PR1MEV9 | 90831J | 1 周邊導管 | 1 | 3 | ＥＡ | 神經外科 | 5 | 70 | 衛部醫器輸 | 025519 | 2028-11-06 | MTI | USA | 銀鐸實業有限公司 | 2026-06-30 | SP12226
4302 | K5950029356H000 | 艾特斯支架系統 | Atlas Stent System,D3.0-4.5mm,L:15-30MM, | # (M003ETAS30;40;45-150:300) (M003EZAS30;40;45-150:300) |  | CMV0129356S9 | 90998J |  | 1 | 3 | ＳＥＴ | 神經外科 | 0 | 12 | 衛部醫器輸 | 029356 | 2027-01-26 | Stryker Neurovascula | IRELAND | 六霖企業有限公司 | 2026-06-30 | SP12226
4303 | K5950029702H000 | 栓塞裝置 | Pipeline Flex =>K5950033026H000 | Embolization Device ,#PED-250:500-10:35 / 2.5~5mmX10~35mm |  | CMV01PED25V9 | 91001B | 1 周邊導管 | 0 | 3 | ＳＥＴ | 神經外科 | 0 | 2 | 衛部醫器輸 | 029702 | 2027-04-26 | MICRO THERAPEUTICS | USA | 銀鐸實業有限公司 | 2024-06-30 | SP11074
4304 | K5950033651H006 | 奧尼斯液態周邊栓塞系統 6ml | Onyx Liquid Embolic System 6ml | #105-7360-080 |  | CMV07NLE60M4 | 93940B | 1 周邊導管 | 1 | 3 | ＢＯＴ | 放射線部 | 0 | 1 | 衛部醫器輸 | 033651 | 2025-05-19 | MICRO THERAPEUTICS | USA | 銀鐸實業有限公司 | 2025-06-30 | SP11330
4305 | K5950034283H000 | 充沛流量導引套 | Surpass Evolve Flow Diverter System | #FD25012：FD50040 /D:2.5mm:5.0mm L:12~40 mm |  | CMV01EVLVES9 | 91019A | 1 周邊導管 | 1 | 3 | ＳＥＴ | 神經外科 | 0 | 9 | 衛部醫器輸 | 034283 | 2026-02-06 | STRYKER | IRELAND | 六霖企業有限公司 | 2026-06-30 | SP12046
4306 | K9999026556H000 | 彼娜波系統 | Penumbra System MAX#5MAXACE-132;127;125; | 5MAXACE068;5MAXACE068L127;5MAXACE068L125;5MAXJET7;5MAXJET7L127; | 5MAXJET7L125;5MAXJET7L120;5MAXJET7 | CMB02ACE13UF | 90969H |  | 1 | 3 | ＥＡ | 神經外科 | 0 | 4 | 衛部醫器輸 | 026556 | 2024-09-10 | Penumbra | USA | 集康國際股份有限公司 | 2025-06-30 | SP12031
4307 | K9999026556H001 | 彼娜波系統（再灌流導管） | Penumbra System MAX (Reperfusion Cath. | #4MAXC;4MAXC130;4MAXC125;4MAXCMP;;4MAXCMP130;4MAXCMP125;3MAXC/L:1530±20mm |  | CMB02MAXC0UF | 90992F |  | 1 | 3 | ＳＥＴ | 神經外科 | 0 | 4 | 衛部醫器輸 | 026556 | 2024-09-10 | Penumbra | USA | 集康國際股份有限公司 | 2025-06-30 | SP12031
4308 | K9999026556H002 | 彼娜波系統（抽吸管＋儲液罐套組） | Penumbra System MAX(Aspiration Tubing | +Non-Sterile Pump MAX Supplies Set) #PST2+PAPS2 |  | CMB02PST20UF | 90994D |  | 1 | 3 | ＳＥＴ | 神經外科 | 0 | 6 | 衛部醫器輸 | 026556 | 2024-09-10 | Penumbra | USA | 集康國際股份有限公司 | 2025-06-30 | SP12031
4309 | K9999029348M005 | 硬脊膜組織黏膠５ＭＬ | DuraSeal Exact Spine Sealant System, | #206520/ 5ml |  | TTZ029348001 | 97513J |  | 1 | 3 | ＥＡ | 神經外科 | 1 | 17 | 衛部醫器輸 | 029348 | 2027-01-18 | INTEGRA | USA | 佑祈企業有限公司 | 2024-06-30 | SP11074
4310 | K99990334540000 | 舒麗特爾艾克斯顱內血管重建裝置 | Solitaire X Revascularization Device, | #SFR4-4-20-05;SFR4-4-20-10;SFR4-4-40-10;SFR4-6-20-10;SFR4-6-24-06;SFR4-6-40-10/ | D:4-6mm,L:20-40mm | CMB01SFR44M4 | 90941B |  | 1 | 3 | ＳＥＴ | 神經外科 | 0 | 7 | 衛部醫器輸 | 033454 | 2025-04-25 | MICRO THERAPEUTICS | USA | 銀鐸實業有限公司 | 2025-06-30 | SP12031
4311 | L00020256900000 | 子宮灌注套環－庫柏 | Rumi II/koh-efficient,Uterine Manipulat | -or System,#KC-RUMI-25;30;35;40,2.5CM,3.0CM,3.5CM,4.0CM, | COOPER/USA (C541325025) |  |  |  | 1 | 2 | 支 | 婦女醫學部 | 1 | 20 | 衛部醫器輸 | 025690 | 2029-01-13 | COOPER | USA | 達勝有限公司 | 2024-06-30 | SP11080
4312 | L0004001142M005 | 宮安康宮腔用可吸收防沾黏凝膠 5ml | MateRegen Gel #II-5ml/ 5ml |  |  | FSZ001142001 | 95222G |  | 1 | 3 | ＳＥＴ | 婦女醫學部 | 38 | 462 | 衛部醫器陸輸 | 001142 | 2025-07-22 | BioRegen | China | 多田生技醫藥有限公司 | 2025-06-30 | SP11239
4313 | L0004019410M030 | 亞諾貝爾凝膠（內視鏡子宮鏡用） | Gel,Hyalobarrier Endo,30mg/ml,30cm |  |  | FSZ019410002 | 99585C |  | 1 | 3 | ＥＡ | 婦女醫學部 | 0 | 5 | 衛署醫器輸 | 019410 | 2028-07-15 | ANIKA | ITALY | 紳碲科技股份有限公司 | 2025-06-30 | SP12031
4314 | L0004019410M040 | 亞諾貝爾凝膠（開放式手術用） | Gel, Hyalobarrier, 40mg/ml, 5cm |  |  | FSZ019410001 | 99584D |  | 1 | 3 | ＥＡ | 婦女醫學部 | 2 | 27 | 衛署醫器輸 | 019410 | 2028-07-15 | ANIKA | ITALY | 紳碲科技股份有限公司 | 2025-06-30 | SP12031
4315 | L11000037590000 | 子宮頸抹片刷 | Cervex-Brush,Comb Accellon 100'S/Pkg | #HW-5 ,Cytology Brush |  |  |  |  | 2 | 2 | ＥＡ | 婦女醫學部 | 1666 | 20000 | 衛署醫器製 | 003759 | 2027-07-30
4316 | L11000043180000 | 奶瓶刷（子宮抹片採檢） | Brush,for Cervex #60011 | [5 empty] | 2 | 2 | ＥＡ | 婦女醫學部 | 541 | 6500 | 衛部醫器製 | 004318 | 2024-02-17
4317 | L17000171170000 | 子宮灌注套管－庫柏 | Rumi Tip,Uterine Manipulator Injectors, | #UMG670/6.7mmX10cm | COOPER/USA |  |  |  | 2 | 1 | 支 | 婦女醫學部 | 1 | 15 | 衛署醫器輸 | 017117 | 2026-09-15
4318 | L17000171170001 | 子宮灌注套管－庫柏 | Rumi Tip,Uterine Manipulator Injectors, | #UMW676,UMB678 /6.7mmX6;8cm (C541589670) | COOPER/USA |  |  |  | 2 | 2 | 支 | 婦女醫學部 | 0 | 10 | 衛署醫器輸 | 017117 | 2026-09-15
4319 | L1720001724M000 | 高速抽吸沖洗套組(自費與處置並存) | SUCTION IRRIGATION SERIES #FSI133050 | / 5mmX33cm |  |  | 98284F | L | 1 | 3 | ＳＥＴ | 泌尿外科 | 1 | 19 | 衛署醫器製 | 001724 | 2026-03-21 | UNIMAX | TAIWAN | 達勝有限公司 | 2024-06-30 | SP11257
4320 | L1720001745M000 | 取物袋（記憶型） | Endo Pocket With Memory Wire, 3x6",5x7" | #FEP836080;FFP857080 |  | BBY001745002 | 96906G |  | 1 | 3 | ＥＡ | 一般外科 | 2 | 27 | 衛署醫器製 | 001745 | 2026-04-10 | UNIMAX | TAIWAN | 泰豐醫療器材有限公司 | 2024-06-30 | SP10444
4321 | L1720001783H000 | 穿刺套管組（防滑套管＋穿刺針＋多功能轉換 | Trocar,Kit 5-12MM,Trocar And Canula, | #TR-06C1 | 進用H1500034959H000/進用L1720005149H000 停此 | CDD1105122L7 | 93039A |  | 1 | 1 | ＳＥＴ | 婦女醫學部 | 18 | 220 | 衛署醫器製 | 001783 | 2026-05-24 | LAGIS | TAIWAN | 尚弋股份有限公司 | 2025-06-30 | SP12031
4322 | L17200036320000 | 防霧油（腹腔鏡面之防霧） | Anti-Fog Solution #UN-FAF150000 | [5 empty] | 2 | 2 | ＥＡ | 耳鼻喉頭頸部 | 10 | 120 | 衛署醫器製 | 003632 | 2027-04-06
4323 | L1720010762H000 | 可視型有螺紋安全刺套管組 | Trocar,Optical Access System,5-12mm x | 60-150mm,#CTR03;33;73;CFR01;03;33;71;73;COR83 | 6pc/BOX | CDD11K1104PA | 99639I |  | 1 | 2 | ＥＡ | 婦女醫學部 | 11 | 150 | 衛署醫器輸 | 010762 | 2024-07-13 | APPLIED MEDICAL | USA | 達勝有限公司 | 2025-06-30 | SP12031
4324 | L1720010762H001 | 內視鏡手術拋棄式套筒組（穿刺外管＋轉接頭 | Cannula,with Disposable Seal,5/11/12mm | x100mm,#CTS02;12;22,CFS02;12 |  | CDD11K1108PA | 99065D |  | 1 | 2 | ＥＡ | 外傷醫學科 | 6 | 72 | 衛署醫器輸 | 010762 | 2024-07-13 | APPLIED MEDICAL | USA | 達勝有限公司 | 2026-06-30 | SP12214
4325 | L1720010762H002 | 穿刺套管-輕巧可視型Ｚ型螺紋 | Kii Low Profile Optical Access ,#CTR21 | System,Z-thread #CTR21,5MMx55MM |  | CDD11K1109PA | 93036D |  | 1 | 1 | ＥＡ | 一般外科 | 21 | 266 | 衛署醫器輸 | 010762 | 2024-07-13 | APPLIED MEDICAL | USA | 達勝有限公司 | 2026-06-30 | SP12220
4326 | L1720010762H003 | 凝膠氣球手術套管１２ＭＭ | Ballon Trocar System,#C0R47,12X100mm | 6's/Box |  | CDD12K1109PA | 99654H |  | 1 | 3 | ＥＡ | 大腸直腸外科 | 3 | 57 | 衛署醫器輸 | 010762 | 2024-07-13 | APPLIED MEDICAL | USA | 達勝有限公司 | 2026-06-30 | SP12220
4327 | L17200135740001 | 外管(腹腔鏡器械) | Shaft, HiQ+, 5 x 330 mm #A600800A | (I281264003) |  |  |  |  | 2 | 2 | ＥＡ | 大腸直腸外科 | 0 | 1 | 衛署醫器輸 | 013574 | 2025-11-14
4328 | L17200135740003 | 剪刀內蕊 L330MM(器械) | Jaws Insert,330mm,L:330MM #A64810A | (I281264002) |  |  |  |  | 2 | 2 | ＥＡ | 大腸直腸外科 | 0 | 2 | 衛署醫器輸 | 013574 | 2025-11-14
4329 | L17200135740035 | 電燒線３．５Ｍ | Cable,HF-cable,unipolar 3.5M #A0358 | OLYMPUS/S311020222-000021 (H071624001) |  |  |  |  | 2 | 2 | ＥＡ | 大腸直腸外科 | 0 | 5 | 衛署醫器輸 | 013574 | 2025-11-14
4330 | L17200135740330 | 長鉗內蕊(器械) | Jaws Insert,330mm,L:330MM | #WA64130A(I281264001) |  |  |  |  | 2 | 2 | ＥＡ | 大腸直腸外科 | 0 | 9 | 衛署醫器輸 | 013574 | 2025-11-14
4331 | L1720013574I005 | 固定器械把手 | Handle Ergo Ratchet #A60100A | [5 empty] | 2 | 2 | ＥＡ | 大腸直腸外科 | 0 | 1 | 衛署醫器輸 | 013574 | 2025-11-14
4332 | L1720013574I009 | 內視鏡用鉤狀組織撥離電燒器 | Electrode-HF,Hook 5x330mm#A6282 |  | OLYMPUS/GERMANY |  |  |  | 2 | 2 | ＥＡ | 一般外科 | 0 | 10 | 衛署醫器輸 | 013574 | 2025-11-14
4333 | L1720013574I010 | 持針器內蕊(腹腔鏡鏡用) 330mm | Jaws Insert,Needle holder straight | ,330mm #WA64700A |  |  |  |  | 2 | 2 | ＥＡ | 大腸直腸外科 | 0 | 2 | 衛署醫器輸 | 013574 | 2025-11-14
4334 | L1720013574I012 | 持針器把手(腹腔鏡用)#WA60120A | Handle "HiQ+", inline A, asymmetric, | ratchet#WA60120A |  |  |  |  | 2 | 2 | ＥＡ | 大腸直腸外科 | 0 | 1 | 衛署醫器輸 | 013574 | 2025-11-14
4335 | L1720017714I000 | 光源線轉接頭4.8mm #495EW | Light adapter 4.8mm #495EW | For S311020211-143 |  |  |  |  | 2 | 2 | ＥＡ | 婦女醫學部 | 0 | 1 | 衛署醫器輸 | 017714 | 2027-01-23
4336 | L3575003530M000 | 陰道子宮托 | Vaginal pessary,#CU33D#2/CU37D#3/ | CU41D#4#CU#0~CU#5; G#0~G#6; R#0~R#7/四角形;圓角形;圓環形 | " Bioteque" |  | 98580E |  | 1 | 3 | ＥＡ | 婦女醫學部 | 3 | 39 | 衛署醫器製 | 003530 | 2027-03-05 | Bioteque | TAIWAN | 增上股份有限公司 | 2025-06-30 | SP12031
4337 | L41500170490000 | 雙極連接線（可高溫高壓消毒） | Cable,Biplar Connection Cables | #T.5767.18(美規) OR #T.5768.67(歐規) |  |  |  |  | 2 | 2 | ＥＡ | 骨科部 | 0 | 1 | 衛署醫器輸 | 017049 | 2026-09-28
4338 | L4530012133I225 | 顯微剪刀,直 22.5cm | MICRO SCISSORS,Str,22.5cm #RU 2253-52 | [5 empty] | 2 | 2 | ＥＡ | 神經外科 | 0 | 1 | 衛署醫器輸壹 | 012133 | 2027-09-05
4339 | L4530025454H000 | 貝克利產後填塞氣球帶有快速灌注配件 | Bakri Postpartum Balloon with Rapid | Instillation Components ,#J-SOSR-100500 |  | CBB04JS0SRCK | 98388G |  | 2 | 2 | ＳＥＴ | 婦女醫學部 | 2 | 25 | 衛部醫器輸 | 025454 | 2028-11-12
4340 | L53000129190000 | 平滑型保險套 | Condom, #Plain, #144'S/Pack | (Silicone Oil 0.4gm/PC) |  |  |  |  | 2 | 2 | 籮 | 婦女醫學部 | 8 | 120 | 衛署醫器輸 | 012919 | 2025-11-03
4341 | L5980030302M000 | 女性骨盆底修復網片 | Mesh for Female Pelvic Floor Surgery | #PV350323F1/ PRS 3X23CM |  | FSZ030302004 | 98595G |  | 1 | 3 | ＥＡ | 婦女醫學部 | 0 | 3 | 衛部醫器輸 | 030302 | 2027-09-28 | FEG Textiltechnik | GERMANY | 承杏藥品股份有限公司 | 2025-06-30 | SP12088
4342 | L59800308200000 | 蜜普思微創骨盆懸吊系統 | MINIMALLY INVASIVE PROLAPSE SYSTEM, | #KITMIPS02/ 網片x1,錨x2,針x1,植入牽引器x1,固錨手柄x1 |  |  | 98601C |  | 1 | 3 | ＳＥＴ | 婦女醫學部 | 0 | 1 | 衛部醫器輸 | 030820 | 2028-04-25 | Desarrollo e | SPAIN | 稚庭企業股份有限公司 | 2025-06-30 | SP12031
4343 | L6100011364M000 | 超音波取卵針 | Echotip Ovum Aspiration Needle,16G/17G | #K-OPSD-1635-A-L, K-OPSD-1735-A-L |  |  | 98561J |  | 1 | 3 | ＥＡ | 婦女醫學部 | 23 | 286 | 衛署醫器輸 | 011364 | 2025-06-07 | COOK IVF | AUSTRALIA | 台灣曲克股份有限公司 | 2025-06-30 | SP12031
4344 | L6100011603M000 | 取卵針（單腔） | Needle,Aspiration,Single Lumen Ova-Stiff | Ovum #K-OSN-1735-A-90 |  |  | 98565F |  | 1 | 3 | ＥＡ | 婦女醫學部 | 0 | 1 | 衛署醫器輸 | 011603 | 2025-07-13 | COOK IVF | AUSTRALIA | 台灣曲克股份有限公司 | 2025-06-30 | SP12031
4345 | L6110028249M000 | ＩＵＩ人工授精管，6FR,18ｃｍ | IUI 6FR,18cm,#131186 |  | KITAZATO/JAPAN |  | 98571G |  | 2 | 2 | ＥＡ | 婦女醫學部 | 1 | 20 | 衛部醫器輸 | 028249 | 2026-03-04
4346 | L6110032912M000 | 瓜地亞胚胎轉移導管組及封堵器 | Guardia Access Embryo Transfer Catheter | and Malleable Obturator #K-JETS-7019-ET |  |  | 98597E |  | 1 | 3 | ＥＡ | 婦女醫學部 | 16 | 201 | 衛部醫器輸 | 032912 | 2024-10-31 | COOK | USA | 台灣曲克股份有限公司 | 2025-06-30 | SP12031
4347 | L6110032912M001 | 瓜地亞胚胎轉移導管輔助裝置 | Guardia Access Malleable Obturator, | # K-JET-7002/ 4.0Fr,L:19.9cm |  |  | 98598D |  | 1 | 3 | ＥＡ | 婦女醫學部 | 1 | 17 | 衛部醫器輸 | 032912 | 2024-10-31 | COOK | USA | 台灣曲克股份有限公司 | 2025-06-30 | SP12031
4348 | L6120020498M000 | 真空幫浦－親水性濾膜連接管 | Vacuum Pump- Vacuum Lines & Filter | Pump #K-DVLF-240/ 9.5Fr,240cm |  |  | 98573E |  | 1 | 3 | ＥＡ | 婦女醫學部 | 23 | 285 | 衛署醫器輸 | 020498 | 2024-12-16 | COOK IVF | AUSTRALIA | 台灣曲克股份有限公司 | 2025-06-30 | SP12031
4349 | L61200286200000 | 時差培養箱-縮時攝影胚胎培養皿 | EmbryoScope Time-Lapse Incubator- | EmbryoSlide+culture dish #16450/ 40EA/PACK |  |  |  |  | 1 | 2 | ＥＡ | 婦女醫學部 | 58 | 700 | 衛部醫器輸 | 028620 | 2026-07-06 | Vitrolife | DENMARK | 岑祥股份有限公司 | 2025-06-30 | SP11334
4350 | L61300114530000 | 精卵注射針－穿刺針３０度（顯微注射吸管） | ICSI Micro-Injection pipettes,10'S/Box | #K-MPIP-3330,K-MPIP-1030,K-MPIP-3130 |  |  |  |  | 1 | 2 | ＥＡ | 婦女醫學部 | 70 | 850 | 衛署醫器輸 | 011453 | 2025-06-17 | COOK INC | USA | 台灣曲克股份有限公司 | 2024-12-31 | SP11149
4351 | L61300115290000 | 精卵胚胎注射握針（顯微玻璃管） | ICSI Holding Pipette 30/35 deg.,#K-HPIP- | 1030/1035,10EA/Box,ID:5um,OD:7um |  |  |  |  | 1 | 2 | ＥＡ | 婦女醫學部 | 72 | 870 | 衛署醫器輸 | 011529 | 2025-07-06 | COOK INC | USA | 台灣曲克股份有限公司 | 2024-12-31 | SP11149
4352 | L61300115960000 | 沖吸管（軟性操作╱剝除吸管） | Pipette,Flexipet Manipulation,10EA/Box | #K-FPIP-1140-10,ID:15um,140um,Denuding, | #K-FPIP-1170-10,170um,Denuding#K-FPIP-1300-10,300u |  |  |  | 1 | 2 | ＥＡ | 婦女醫學部 | 51 | 620 | 衛署醫器輸 | 011596 | 2025-07-13 | COOK INC | USA | 台灣曲克股份有限公司 | 2024-12-31 | SP11149
4353 | L61300248620000 | 剝除�轉移用器具（吸管） | Denudation and Transfer Devices, | #7-72-2135/5;7-72-2145/5;7-72-2290/5/135μm,145μm,290μm |  |  |  |  | 1 | 2 | ＥＡ | 婦女醫學部 | 161 | 1940 | 衛署醫器輸 | 024862 | 2028-04-22 | R.I. | United Kingdom | 弘優科技有限公司 | 2025-06-30 | SP11311
4354 | L61300291390000 | 巴斯德玻璃吸管（每盒１０００支）棉花 | IVF Pasteur Pipets => | 5.75(14.6CM)Long,1000's/Box,#PP-5.75-1000PL,Cotton Plugged | =>F461469005 |  |  |  | 1 | 2 | ＢＯＸ | 婦女醫學部 | 0 | 6 | 衛部醫器輸 | 029139 | 2026-12-08 | Origio Humagen Pipet | USA | 億宸科技有限公司 | 2025-06-30 | SP12009
4355 | L61300302910000 | 卵裂球細胞切片活檢針 | Blastomere Biopsy Pipettes, | 10EA/BOX#SBB-25X-30;SBB-20X-30 |  |  |  |  | 1 | 2 | ＥＡ | 婦女醫學部 | 11 | 150 | 衛部醫器輸 | 030291 | 2026-10-18 | Sunlight Medical | USA | 明美科技股份有限公司 | 2027-06-30 | SP13038
4356 | L61800143200001 | 胚囊培養液 （冷藏） | Medium,Sydney IVF Blastocyst=> | ,20ml/Bot#K-SIBM-20 | =>L61800287970030 |  |  | 4 試劑 | 1 | 2 | ＢＯＴ | 婦女醫學部 | 0 | 4 | 衛署醫器輸 | 014320 | 2026-04-20 | COOK IVF | AUSTRALIA | 台灣曲克股份有限公司 | 2024-12-31 | SP11149
4357 | L61800264450000 | 精卵受精緩衝液 （冷藏） | Global w/HEPES, 50ml/Bot #LGTH-050 | [5 empty] | 1 | 2 | ＢＯＴ | 婦女醫學部 | 5 | 60 | 衛部醫器輸 | 026445 | 2024-08-21 | LifeGlobal | USA | 弘優科技有限公司 | 2024-12-31 | SP11149
4358 | L61800264450030 | 胚胎培養液 ３０ｍｌ | Global Total,30ml/Bot #LGGT-030 | [5 empty] | 1 | 2 | ＢＯＴ | 婦女醫學部 | 5 | 68 | 衛部醫器輸 | 026445 | 2024-08-21 | LifeGlobal | USA | 弘優科技有限公司 | 2024-12-31 | SP11149
4359 | L61800264450050 | 精卵授精培養液 | Global Total For Fertilization,50ml/Bot | #LGTF-050 |  |  |  |  | 1 | 2 | ＢＯＴ | 婦女醫學部 | 4 | 58 | 衛部醫器輸 | 026445 | 2024-08-21 | LifeGlobal | USA | 弘優科技有限公司 | 2024-12-31 | SP11245
4360 | L61800281320030 | 時差培養液 30ml | Vitrolife Time Lapse Medium 30mL #10145 |  |  |  |  | 4 試劑 | 1 | 2 | ＢＯＴ | 婦女醫學部 | 2 | 33 | 衛部醫器輸 | 028132 | 2026-01-05 | Vitrolife | SWEDEN | 岑祥股份有限公司 | 2026-12-31 | SP12067
4361 | L61800281320060 | 受精培養液 60ml | G-IVF PLUS 60mL #10136 |  |  |  |  | 4 試劑 | 1 | 2 | ＢＯＴ | 婦女醫學部 | 2 | 29 | 衛部醫器輸 | 028132 | 2026-01-05 | Vitrolife | SWEDEN | 岑祥股份有限公司 | 2026-12-31 | SP12067
4362 | L61800286270001 | 礦物油 | Liguid Paraffin Oil,500ml/Bot#10100500A | [5 empty] | 1 | 2 | ＢＯＴ | 婦女醫學部 | 7 | 90 | 衛部醫器輸 | 028627 | 2026-07-11 | ORIGIO MediCultMedia | DENMARK | 億宸科技有限公司 | 2024-12-31 | SP11149
4363 | L61800286270125 | 沖洗培養基（取卵沖洗液） | Medium,Flushing,125ml/Bot,for Assisted | Reproduction,#1076-0125A (1's/Box) |  |  |  |  | 1 | 2 | ＢＯＴ | 婦女醫學部 | 38 | 460 | 衛部醫器輸 | 028627 | 2026-07-11 | ORIGIO MediCultMedia | DENMARK | 億宸科技有限公司 | 2024-12-31 | SP11149
4364 | L61800288970000 | 顯微注射卵丘溶脢 | ICSI Cumulase 5x0.5ml/Set #16125000A | [5 empty] | 1 | 2 | ＳＥＴ | 婦女醫學部 | 8 | 105 | 衛部醫器輸 | 028897 | 2026-11-19 | ORIGIO A/S | DENMARK | 億宸科技有限公司 | 2024-12-31 | SP10078
4365 | L61800302850000 | 聚乙烯四甲基亞胺，精蟲抑制劑－冷藏品 | IVF PVP,6x0.5ml/Set #ART-4005-A |  |  |  | 64560F |  | 1 | 2 | ＢＯＴ | 婦女醫學部 | 8 | 96 | 衛部醫器輸 | 030285 | 2027-10-16 | ORIGIO MediCultMedia | DENMARK | 億宸科技有限公司 | 2024-12-31 | SP11149
4366 | L61800326330001 | 卵子活化劑 １ｍｌ╱ｂｏｔ | Cult-Active#4GM 508CULT-active1,1ml/bot | [5 empty] | 1 | 2 | ＢＯＴ | 婦女醫學部 | 1 | 15 | 衛部醫器輸 | 032633 | 2024-06-14 | GYNEMED | GERMANY | 明美科技股份有限公司 | 2024-12-31 | SP11228
4367 | L61800330750100 | 精蟲梯度分離試劑80% | SepaSperm 80% #SE80G-100/ 80%,100ml |  |  |  |  | 4 試劑 | 2 | 2 | ＢＯＴ | 婦女醫學部 | 0 | 4 | 衛部醫器輸 | 033075 | 2024-12-23
4368 | L61800339240001 | 精蟲活化劑 | SpermMobil #4GM 501SMOBILl5-S/ 1ml/BOT | [5 empty] | 2 | 2 | ＢＯＴ | 婦女醫學部 | 0 | 4 | 衛部醫器輸 | 033924 | 2025-09-14
4369 | L61900202870023 | 輔助生殖顯微鏡及其附件（胚胎切片吸管） | Blasomere Biopsy,PGD =>L61300302910000 | Pipette,23um#MT-BPBM30/30度角 |  |  |  |  | 2 | 2 | ＥＡ | 婦女醫學部 | 3 | 40 | 衛部醫器輸壹 | 020287 | 2019-04-09
4370 | L99990016790000 | 洞巾（無菌） 取卵手術用 | Steri-Drape, 60x80cm #C21301 | [5 empty] | 1 | 2 | ＰＫＧ | 婦女醫學部 | 33 | 400 | 衛署醫器製 | 001679 | 2026-02-13 | GENTAL CARE | TAIWAN | 圓福興業股份有限公司 | 2025-06-30 | SP12030
4371 | L99990016790001 | 大洞巾（無菌）（Ｔ型）（取卵胚胎植入用） | Drape,Sterile,T Type, 150x160cm | #P21203-11 |  |  |  |  | 1 | 2 | ＰＫＧ | 婦女醫學部 | 73 | 880 | 衛署醫器製 | 001679 | 2026-02-13 | GENTAL CARE | TAIWAN | 圓福興業股份有限公司 | 2025-06-30 | SP12030
4372 | L9999005261M005 | 防粘連可吸收膠 5ml（國產新興醫材） | HANBIO BarriGel 5ml,40mg/ml |  |  | FSZ005261004 | 98539A |  | 1 | 3 | ＥＡ | 婦女醫學部 | 0 | 1 | 衛部醫器製 | 005261 | 2026-02-15 | HAN BIOMEDICAL | TAIWAN | 瀚醫生技股份有限公司 | 2024-06-30 | SP10444
4373 | L9999005261M010 | 防粘連可吸收膠10ｍｌ（國產新興醫材） | HANBIO BarriGel 10ml,40mg/ml |  |  | FSZ005261002 | 98538B |  | 1 | 3 | ＥＡ | 婦女醫學部 | 9 | 125 | 衛部醫器製 | 005261 | 2026-02-15 | HAN BIOMEDICAL | TAIWAN | 瀚醫生技股份有限公司 | 2024-06-30 | SP10444
4374 | L9999014171M000 | 預防組織粘黏可吸收性膠布 | Interceed (TC7),7.5cmx10cm | #M4350 |  | WDZ014171001 | 98544C |  | 1 | 3 | ＥＡ | 婦女醫學部 | 0 | 1 | 衛署醫器輸 | 014171 | 2026-03-20 | ETHICON | SWITZERLAND | 尚弋股份有限公司 | 2025-06-30 | SP12029
4375 | L9999018915M000 | 防粘黏薄膜13x15cm（生化可吸收膜） | Seprafilm Adhesion Barrier,Bioresorable | Membrane,13x15cm(5"x6")#4301-02 |  | FSZ018915001 | 99905G |  | 1 | 1 | ＥＡ | 婦女醫學部 | 10 | 130 | 衛署醫器輸 | 018915 | 2028-06-20 | GENZYME | USA | 台灣大昌華嘉股份有限公司 | 2025-06-30 | SP12031
4376 | L9999018915M001 | 生化可吸收膜（防粘黏薄膜３ｘ５” | Seprafilm Adhesion Barrier,Bioresorable | 7x13cm(3"x5") #5086-02, 1'PC(PACK)/Pkg,6'PKG/POUCH |  | FSZ018915002 | 97203H |  | 1 | 3 | ＰＫＧ | 婦女醫學部 | 3 | 44 | 衛署醫器輸 | 018915 | 2023-06-20 | GENZYME | USA | 台灣大昌華嘉股份有限公司 | 2024-06-30 | SP10432
4377 | L9999023001M000 | 百特克沾黏溶液 | Adept Icodextrin Solution 4% 1500ml/Bag | #1501573 |  | FFZ023001001 | 98545B |  | 1 | 3 | ＢＡＧ | 婦女醫學部 | 1 | 21 | 衛署醫器輸 | 023001 | 2026-11-08 | BAXTER | IRELAND | 華宇藥品股份有限公司 | 2025-06-30 | SP12031
4378 | LEE014017VST00C | 電極導線 | Pacel Bipolar Pacing Catheters,4-6Fr. | #401765:401768;401775:401776;401769:401772/100cm |  | LEE014017VST | 97275E |  | 0 | 3 | ＥＡ | 心臟內科 | 1 | 24 | 衛署醫器輸 | 022835 | 2026-10-06 | St. Jude Medical | USA | 銀鐸實業有限公司 | 2023-08-31 | SP09113
4379 | M13800059250001 | 虹膜切除術透鏡 | Lens ABRAHAM iridectomy 15.5mm Contact | diameter, image magnifying 1.5x #OAIY |  |  |  |  | 2 | 2 | ＥＡ | 眼科部 | 0 | 1 | 衛署醫器輸壹 | 005925 | 2027-05-31
4380 | M13800059250002 | 微創青光眼手術隅角鏡,左持式 | Ocular hill open access surgical gonio, | held in left hand, image magnifying 1.2x #OHOASG-LH |  |  |  |  | 2 | 2 | ＥＡ |  | 0 | 1 | 衛署醫器輸壹 | 005925 | 2027-05-31
4381 | M13800059250003 | 微創青光眼手術隅角鏡,右持式 | Ocular hill open access surgical gonio, | held in right hand, image magnifying 1.2x #OHOASG-RH |  |  |  |  | 2 | 2 | ＥＡ |  | 0 | 1 | 衛署醫器輸壹 | 005925 | 2027-05-31
4382 | M1380005925I000 | 眼房角手術鏡 | Surgical Gonio Lens, Ocular Ahmed DVX | #OADVX-H |  |  |  |  | 2 | 2 | ＥＡ | 眼科部 | 0 | 1 | 衛署醫器輸壹 | 005925 | 2027-05-31
4383 | M18000166950000 | 淚液試紙 （滅菌） | Schirmer Strip(Sterile),Tear Touch | #MIPL/A1,100'S/BOX |  |  |  |  | 2 | 2 | ＢＯＸ | 眼科部 | 4 | 60 | 衛部醫器輸壹 | 016695 | 2026-06-26
4384 | M19300179870000 | 眼壓筆護套１５０個�盒 | Cover,OCU-FilmTip,150'S/BOX,REIP-230651 | (C085589005) |  |  |  |  | 2 | 2 | ＢＯＸ | 眼科部 | 0 | 10 | 衛署醫器輸 | 017987 | 2027-04-04
4385 | M3300010377H000 | 矽質環墊（鞏膜環扣帶） | Band Silicon,Eyeball,Strip Sterile | #S5.1020/S5.2000, 120x4x1.25mm/ 120x2.5x0.6mm, | ,3`s/Bx | TBS01S51001Z | 97785G |  | 1 | 2 | ＥＡ | 眼科部 | 16 | 201 | 衛署醫器輸 | 010377 | 2028-08-20 | FCI | France | 紘康醫療器材有限公司 | 2025-06-30 | SP12033
4386 | M3300010377H001 | 矽質環墊（鞏膜環扣帶） | Asymmetrical Tire,Sterile, Silicon, | #S5.2290, LxD=100x2.5x7.0mm,3'S/Box |  | TBS01S52301Z | 97784H |  | 1 | 2 | ＥＡ | 眼科部 | 6 | 75 | 衛署醫器輸 | 010377 | 2028-08-20 | FCI | France | 紘康醫療器材有限公司 | 2025-06-30 | SP12033
4387 | M33200126770000 | 義眼（眼窩填充） | Implant Orbit,Silicone,with Conformer, | Sterile,#S6.1012,14,16,18,20,22 |  |  | 99365I |  | 1 | 3 | ＥＡ | 眼科部 | 0 | 2 | 衛署醫器輸 | 012677 | 2025-10-13 | FCI | France | 紘康醫療器材有限公司 | 2025-06-30 | SP12033
4388 | M3600007796H000 | 單片型後房人工水晶體（Ｃｉｌｃｏ） | PMMA Single-Piece Posterior Chamber | Intraocular Lenses #MC50BD |  | FALSMCR5BUA1 | 97879A |  | 1 | 3 | ＥＡ | 眼科部 | 0 | 1 | 衛署醫器輸 | 007796 | 2026-03-18 | Alcon Research | USA | 瑞士商愛爾康大藥廠股份有限公司 | 2025-06-30 | SP12033
4389 | M3600008425H000 | 超黏喜隆玻璃體替代物０．８５ｍｌ | HEALON GV 0.85ml |  | 進新品停用FAV01HGV55A200C | FAV01HGV85A2 | 97927C |  | 1 | 3 | ＰＣ | 眼科部 | 61 | 741 | 衛署醫器輸 | 008425 | 2028-08-25 | AMO | SWEDEN | 鼎正儀器有限公司 | 2025-06-30 | SP12033
4390 | M3600009531H000 | 人工水晶體（單片型，軟式可摺疊） | Lens,Intra Ocular,Foldable, #SA60AT | Hydrophobic Acrylic Single-Piece Posterior Chamber |  | FALSMSA30AA1 | 97894J |  | 1 | 3 | ＥＡ | 眼科部 | 2 | 26 | 衛署醫器輸 | 009531 | 2025-10-17 | Alcon Research | USA | 瑞士商愛爾康大藥廠股份有限公司 | 2025-06-30 | SP12033
4391 | M3600019321HM00 | 人工水晶體（單片型摺疊，非球面式） | Lens,Intra Ocular,Biconvex,1-Piece,ZCB00 | +6~+30,Anterior Aspheric Surface,Square Optic Edge | UV-Blocking Hydrophobic Acrylic,Haptics Offset | FALSNWAVE4A2 | 99472D |  | 1 | 3 | ＥＡ | 眼科部 | 6 | 73 | 衛署醫器輸 | 019321 | 2023-11-03 | Abbott Medical Optic | USA | 鼎正儀器有限公司 | 2025-06-30 | SP12033
4392 | M3600020482H000 | 散光矯正單片型軟式人工水晶體（可濾部分藍 | Acrysof Toric Single-Piece Natural | Intraocular Lens #SN6AT3-T9 |  | FALSNT0RC2A1 | 97884C |  | 1 | 3 | ＥＡ | 眼科部 | 0 | 1 | 衛署醫器輸 | 020482 | 2024-12-14 | Alcon Research | USA | 瑞士商愛爾康大藥廠股份有限公司 | 2025-06-30 | SP12033
4393 | M3600021060H000 | 單片型多焦點人工水晶體（自付差額） | Multifocal 1-Piece IOL | # ZMB00,ZKB00/ +5.0- +34.0 /+2.75- +4.0 | "AMO" | FALSNMULT3A2 | 97882E |  | 1 | 3 | ＰＣ | 眼科部 | 0 | 2 | 衛署醫器輸 | 021060 | 2025-05-27 | Abbott Medical Optic | USA | 鼎正儀器有限公司 | 2025-06-30 | SP12033
4394 | M3600023156HM00 | 人工水晶體，散光矯正型摺疊式 | Lens,Toris 1-piece Soft Acrylic Lens | #ZCT100;ZCT150;ZCT225;ZCT300;ZCT400;(ZCT375;ZCT450 | ;ZCT525;ZCT600;ZCT700;ZCT800/度數+5.0~+34.0 | FALSNT0RC1A2 | 97881F |  | 1 | 3 | ＥＡ | 眼科部 | 0 | 11 | 衛署醫器輸 | 023156 | 2027-01-05 | Abbott Medical Optic | USA | 鼎正儀器有限公司 | 2025-06-30 | SP12033
4395 | M3600023712H000 | 勝視明單片型摺疊式人工水晶體－眼力健 | Sensar 1-Piece Acrylic IOL,Intraocular | Lens,#AAB00,"AMO"/USA |  | FALSMAAB00A2 | 97877C |  | 1 | 3 | ＥＡ | 眼科部 | 15 | 190 | 衛署醫器輸 | 023712 | 2027-07-17 | Abbott Medical Optic | USA | 鼎正儀器有限公司 | 2025-06-30 | SP12033
4396 | M3600024772HM00 | 非球面人工水晶體（自付差額） | enVista Hydrophobic Acrylic Intraocular | Lens #MX60 |  | FALSNWAVE7B9 | 97874F |  | 1 | 3 | ＥＡ | 眼科部 | 21 | 256 | 衛署醫器輸 | 024772 | 2028-03-28 | BAUSCH&LOMB | USA | 杏方實業有限公司 | 2025-06-30 | SP12033
4397 | M3600026948HM00 | 添視明新視延單片型人工水晶體（自付差額） | Tecnis Symfony Extended Range of Vision | IOL # ZXR00/ANY SIZE |  | FALSNSERV1A2 | 97885B |  | 1 | 3 | ＥＡ | 眼科部 | 2 | 32 | 衛部醫器輸 | 026948 | 2024-01-22 | AMO | NETHERLANDS | 鼎正儀器有限公司 | 2025-06-30 | SP12033
4398 | M3600026949HM00 | 散光矯正單片型人工水晶體 （自付差額） | Tecnis Symfony Extended Range of Vision | Toric 1-Piece IOL #ZXT100;ZXT150;ZXT225;ZXT300; | ZXT375;ZXT450;ZXT525;ZXT600 | FALSNSERVTA2 | 97899E |  | 1 | 3 | ＰＣ | 眼科部 | 1 | 14 | 衛部醫器輸 | 026949 | 2025-01-22 | AMO | HOLLAND | 鼎正儀器有限公司 | 2025-06-30 | SP12033
4399 | M3600027247H000 | 視能球面親水性人工水晶體 | SeeLens Spherical Hydrophilic Intraocula | r Lens #SeeLens |  | FALSMSL0004H | 97876D |  | 1 | 3 | ＥＡ | 眼科部 | 0 | 9 | 衛部醫器輸 | 027247 | 2025-04-01 | HANITA LENSES | ISRAEL | 佳和美生技有限公司 | 2025-06-30 | SP12033
4400 | M3600028640HM00 | 非球面散光矯正人工水晶體（自付差額） | enVista Hydrophobic Toric Acrylic | Intraocular Lens #MX60T |  | FALSNT0RC1B9 | 97875E |  | 1 | 3 | ＥＡ | 眼科部 | 17 | 212 | 衛部醫器輸 | 028640 | 2026-07-21 | BAUSCH&LOMB | USA | 杏方實業有限公司 | 2025-06-30 | SP12033
4401 | M3600029127HM00 | 遠中近三焦點老花矯正軟式人工水晶體可濾紫 | IQ AcrySof PanOptix Presbyopia | Correvting Intraocular Lens #TFNT00/+6.0至+30.0D |  | FALSNMULT3A1 | 97901E |  | 1 | 3 | ＥＡ | 眼科部 | 0 | 4 | 衛部醫器輸 | 029127 | 2026-12-05 | Alcon Research | USA | 瑞士商愛爾康大藥廠股份有限公司 | 2025-06-30 | SP12033
4402 | M3600029418HM00 | 力視預載式人工水晶體植入系統（自付差額） | PreciSAL Preloaded 10L Delivery System | #SAL P302A/ PCS |  | FALSNPMSAY1W | 97889H |  | 1 | 3 | ＳＥＴ | 眼科部 | 3 | 36 | 衛部醫器輸 | 029418 | 2027-03-21 | Millennium Biomedica | USA | 貝瑞有限公司 | 2025-06-30 | SP12033
4403 | M3600030771HM00 | 可銳清非球面疏水性壓克力水晶體（自付差額 | Clareon IOL Aspheric Hydrophobic Acrylic | Intraocular Lens #CNA0T0/ +6.0D至+30.0D |  | FALSNWAVE4A1 | 97919D |  | 1 | 3 | ＥＡ | 眼科部 | 1 | 12 | 衛部醫器輸 | 030771 | 2028-03-14 | ALCON LABORATORIES | IRELAND | 瑞士商愛爾康大藥廠股份有限公司 | 2025-06-30 | SP12033
4404 | M36000325550000 | 預裝式疏水性非球面人工水晶體推注系統 | RayOne Preloaded Hydrophobic Acrylic | Aspheric IOL Injection System #RAO800C |  | FALSNWAVE6RY | 97928B |  | 1 | 3 | ＰＣ | 眼科部 | 24 | 295 | 衛部醫器輸 | 032555 | 2024-04-04 | RAYNER | United Kingdom | 鈦沅股份有限公司 | 2025-06-30 | SP12033
4405 | M3600032820HM00 | 添視明增視型人工水晶體 （自付差額） | Tecnis Eyhance IOL #ICB00 / ANY SIZE | (+5.0 D to +34.0 D in 0.5 diopter increments) |  | FALSNMERV1A2 | 97916G |  | 1 | 3 | ＥＡ | 眼科部 | 16 | 200 | 衛部醫器輸 | 032820 | 2024-09-10 | Abbott Medical Optic | USA | 鼎正儀器有限公司 | 2025-06-30 | SP12033
4406 | M3600033798HM00 | 可舒輝霆視延老花矯正軟式人工水晶體(可濾 | AcrySof IQ Vivity Extended Vision(自付) | Intraocular Lens #DFT015 /+10.0D-+30.0D | 自付差額 | FALSN33798A1 | 97933D |  | 1 | 3 | ＰＣ | 眼科部 | 1 | 17 | 衛部醫器輸 | 033798 | 2025-07-23 | Alcon Research | USA | 瑞士商愛爾康大藥廠股份有限公司 | 2025-06-30 | SP11330
4407 | M3600033945HM00 | 艾斯菲那非球面親水性後房人工水晶體 | CT ASPHINA Aspherical Hydrophilic Acryli | Posterior Chamber Intraocular Lens #CT ASPHINA 409MP |  | FALSNCT4097Z | 97934C |  | 1 | 3 | ＰＣ | 眼科部 | 1 | 19 | 衛部醫器輸 | 033945 | 2025-09-09 | CARL ZEISS | GERMANY | 鎧立有限公司 | 2025-06-30 | SP11330
4408 | M3600034068H000 | 預載式單片型人工水晶體 | HOYA iSert Preloaded Intraocular Lens, | #150 |  | FALSMAVE10HY | 97845D |  | 1 | 3 | ＰＣ | 眼科部 | 8 | 101 | 衛部醫器輸 | 034068 | 2025-11-02 | Hoya Lamphun | Thailand | 科明儀器股份有限公司 | 2025-06-30 | SP12033
4409 | M3600034213HM00 | 植入器預載式單片非球面人工水晶體(自付) | Hoya Vivinex Multisert Preloaded | Intreacular Lens# XY1-SP |  | FALSNAVE14HY | 97932E | M | 1 | 3 | ＥＡ | 眼科部 | 1 | 16 | 衛部醫器輸 | 034213 | 2025-12-09 | HOYA MEDICAL | SINGAPORE | 科明儀器股份有限公司 | 2025-06-30 | SP12033
4410 | M3920034226H000 | 保羅青光眼房水引流植入物 | PAUL Glaucoma Implant #P2015001 | /REF:P2015001;L:44.9mm;W:23mm;植入面積342.1mm2 |  | FAD013422652 | 99319J |  | 1 | 3 | ＳＥＴ | 眼科部 | 0 | 8 | 衛部醫器輸 | 034226 | 2025-12-21 | Advanced | SINGAPORE | 正杏實業有限公司 | 2025-06-30 | SP12044
4411 | M41150137330000 | 燒灼器（眼科用）無菌 | Cautery,Heat Coagulation,Disposable#AA90 | (Optemp),#AA90 |  |  |  |  | 2 | 2 | ＥＡ | 眼科部 | 10 | 120 | 衛署醫器輸 | 013733 | 2025-12-05
4412 | M42750170460005 | 氟碳化合液體（眼科視網膜手術） | Fluorodecalin,Expension Fluid,5ml/Vial | (Purified Perfluoro-n-Octane),#S5.8250 |  | FAV02PERFR1Z | 99943G |  | 2 | 2 | ＥＡ | 眼科部 | 0 | 7 | 衛署醫器輸 | 017046 | 2026-08-28
4413 | M4275019635H000 | 矽膠油(10ML/BOT，眼用) | Oil,Silicone,10ml/Bot,RS-OIL ECS | (Silicon Oil 5000cs) #RSO-007-00 |  | FAV03SLRS77A | 97891C |  | 1 | 2 | ＥＡ | 眼科部 | 4 | 55 | 衛署醫器輸 | 019635 | 2024-01-23 | AL CHIMIA S.r.1. | ITALY | 鎧立有限公司 | 2025-06-30 | SP12033
4414 | M43500015600185 | 鼻淚管通條（人工鼻淚管） | Tube C.I.S.,Silicone,#WALP-28-0185 | CrawFord,Lacrimal Intubation,Malleable | Stainless Probe | TBCT109600W5 | 90502C |  | 2 | 2 | ＥＡ | 眼科部 | 0 | 10 | 衛署醫器輸壹 | 001560 | 2025-10-30
4415 | M43500062500000 | 手術用內介膜鑷，前端平直夾型２５Ｇａ | Forcep,Revolution DSP 25Ga,ILM | #705.44,25Ga,AL-6544 |  |  |  |  | 1 | 1 | ＥＡ | 眼科部 | 17 | 204 | 衛署醫器輸壹 | 006250 | 2027-10-26 | ALCON | SWITZERLAND | 聯合國際藥業股份有限公司 | 2024-06-30 | MP08003
4416 | M43500062500001 | 手動式眼科手術器械-鯊魚皮式眼內清膜鑷 | Sharkskin ILM Forceps,23G /25G | #706.88;705.88P |  |  |  |  | 1 | 2 | ＥＡ | 眼科部 | 29 | 355 | 衛署醫器輸壹 | 006250 | 2027-10-26 | ALCON | SWITZERLAND | 瑞士商愛爾康大藥廠股份有限公司 | 2025-06-30 | SP11267
4417 | M43500062500002 | 手術用內介膜鑷，前端平直夾型２3Ｇａ | Forcep,Revolution DSP 23Ga,ILM | #706.44,23Ga,AL-6764 |  |  |  |  | 1 | 1 | ＥＡ | 眼科部 | 8 | 96 | 衛署醫器輸壹 | 006250 | 2027-10-26 | ALCON | SWITZERLAND | 聯合國際藥業股份有限公司 | 2024-06-30 | MP08003
4418 | M43500062500003 | 手術用內介膜鑷，前端平直夾型２5Ｇａ | Forcep,Revolution DSP,25Ga,ILM ,#705.43, | AL-6543(6'S/Box) |  |  |  |  | 1 | 1 | ＥＡ | 眼科部 | 1 | 18 | 衛署醫器輸壹 | 006250 | 2027-10-26 | ALCON | SWITZERLAND | 聯合國際藥業股份有限公司 | 2024-06-30 | MP08003
4419 | M43500078170000 | 持針器(器械) | Holder,needle #AE-6111SP | (I235405004) |  |  |  |  | 2 | 2 | ＥＡ | 眼科部 | 0 | 7 | 衛署醫器輸壹 | 007817 | 2024-06-11
4420 | M4350007817I012 | 美拉固定鉤量測器#AE-2588 | Castroviejo Caliper,Straight Vera | Fixation Hook for XEN stent #AE-2588 |  |  |  |  | 2 | 2 | ＥＡ | 眼科部 | 0 | 1 | 衛署醫器輸 | 007817 | 2024-06-11
4421 | M4350007817I013 | 蒂絲馬雷斯眼瞼牽引器-0號 | Desmarres Lid Retractor:Size 0 #AE-1231 | [5 empty] | 2 | 2 | ＥＡ | 眼科部 | 0 | 2 | 衛署醫器輸壹 | 007817 | 2024-06-11
4422 | M4350007817I014 | 蒂絲馬雷斯眼瞼牽引器-1號 | Desmarres Lid Retractor:Size 1 #AE-1232 | [5 empty] | 2 | 2 | ＥＡ | 眼科部 | 0 | 2 | 衛署醫器輸壹 | 007817 | 2024-06-11
4423 | M4350007817I015 | 蒂絲馬雷斯眼瞼牽引器-2號 | Desmarres Lid Retractor:Size 2 #AE-1233 | [5 empty] | 2 | 2 | ＥＡ | 眼科部 | 0 | 2 | 衛署醫器輸壹 | 007817 | 2024-06-11
4424 | M4350007817I016 | 小型夾式刀柄 | Castroviejo Blade Breaker,Smal | #AE-3200 |  |  |  |  | 2 | 2 | ＥＡ | 眼科部 | 0 | 3 | 衛署醫器輸壹 | 007817 | 2024-06-11
4425 | M43500087560000 | 過濾器，０．２ｍｉｃｒｏｎ | Filter Fluid,0.2 Micron,Disposable,50's | /box,#SSIP-501030 (C169169032) |  |  |  |  | 1 | 2 | ＥＡ | 眼科部 | 54 | 650 | 衛署醫器輸壹 | 008756 | 2025-04-21 | SURGISTAR | USA | 樺瑩企業股份有限公司 | 2024-06-30 | SP11109
4426 | M43500087560001 | 三角棉籤 | Spear,PVA Eye,10'S/Pouch,10'PKG/BOX | #504090,Triangular Shaped,Sterile | Disposable for 80410F,79607H,80231I |  |  |  | 1 | 2 | ＢＯＸ | 眼科部 | 2 | 30 | 衛署醫器輸壹 | 008756 | 2025-04-21 | SURGISTAR | USA | 樺瑩企業股份有限公司 | 2025-06-30 | SP12028
4427 | M4350016287I001 | 微創精密裂隙鑽石刀2.4MM(1500次 | Single Lancet with Blut Sides | #MEYCO/ ME-202 |  |  |  |  | 2 | 2 | ＥＡ | 眼科部 | 0 | 2 | 衛部醫器輸壹 | 016287 | 2026-03-22
4428 | M4350016287I002 | 微創精密裂隙鑽石刀2.2MM(1500次 | Slit diamond knife, 2.2mm | #MEYCO/ ME-228DA |  |  |  |  | 2 | 2 | ＥＡ | 眼科部 | 0 | 1 | 衛部醫器輸壹 | 016287 | 2026-03-22
4429 | M43500189520000 | 虹膜牽引器（耐高壓） | Retractors with Case (6EA/BOX) #K3-4970 | [5 empty] | 2 | 2 | ＥＡ | 眼科部 | 0 | 2 | 衛部醫器輸壹 | 018952 | 2023-04-02
4430 | M43500189520001 | 非真空眼角膜環刀（捐贈者） | Barron Non-Vacuum Punch,6.0~9.5mm | #K20-2070~ K20-2084 |  |  |  |  | 2 | 2 | ＥＡ | 眼科部 | 1 | 22 | 衛部醫器輸壹 | 018952 | 2028-04-02
4431 | M43500189520002 | 卡堤那手動環鉅 6.0mm-9.0mm | Katena Radial Vacuum Trephin,6.0mm-9.0mm | #K20-2050:2062 |  |  |  |  | 1 | 2 | ＥＡ | 眼科部 | 1 | 19 | 衛部醫器輸壹 | 018952 | 2028-04-02 | KATENA | USA | 樺瑩企業股份有限公司 | 2025-06-30 | SP12028
4432 | M43500196680000 | 眼科手術微細刀片（無菌）20支/盒 | Mini-Blade,Round-Tip,=>M4350022935004 | Sharp On OneSide,20's/Box #Beaver6400 |  |  |  |  | 0 | 2 | ＢＯＸ | 眼科部 | 0 | 10 | 衛部醫器輸壹 | 019668 | 2023-10-03
4433 | M43500196680002 | 鞏膜刀（眼科,無菌,3ｓ/盒) | Blade Sclerotome,=>M43500229350002 | 3's/box,Multi-Sided#375700 | 許可證逾期 |  |  |  | 0 | 2 | ＢＯＸ | 眼科部 | 1 | 12 | 衛署醫器輸壹 | 019668 | 2024-09-06
4434 | M43500229350000 | 血管穿刺刀 | Blade,Optimum Blades & Unitome Kinves | 22.5 Roundstock(Slate Blue),10'S/Box #374892 |  |  |  |  | 2 | 2 | ＥＡ |  | 5 | 60 | 衛部醫器輸壹登 | 022935 | 2027-10-26
4435 | M43500229350001 | 刀片Beaver6900 | Double Bevel Blade,20EA/BOX | Beaver6900 |  |  |  |  | 2 | 2 | ＥＡ | 兒童外科 | 1 | 20 | 衛部醫器輸壹 | 022935 | 2027-10-26
4436 | M43500229350002 | 鞏膜刀（眼科,無菌,3ｓ/盒） | Blade Sclerotome,3's/box,Multi-Sided | #375700 |  |  |  |  | 2 | 2 | ＢＯＸ | 眼科部 | 2 | 32 | 衛部醫器輸壹 | 022935 | 2027-01-26
4437 | M43500229350003 | 眼科手術微細刀片（15°,5㎜） | Blade.Sugical.Micro-Sharp,5.0mm Depth | Green,6's/Box #387515/377515 |  |  |  |  | 1 | 2 | ＥＡ | 眼科部 | 120 | 1440 | 衛部醫器輸壹 | 022935 | 2027-01-26 | Beaver Visitec Int. | MEXICO | 保達股份有限公司 | 2025-06-30 | SP12028
4438 | M43500229350004 | 眼科手術微細刀片(無菌)20支/盒 | Mini-Blade,Round-Tip,Sharp On OneSide | 20's/Box #Beaver6400 |  |  |  |  | 1 | 1 | ＢＯＸ | 眼科部 | 0 | 2 | 衛部醫器輸壹 | 022935 | 2027-01-26 | Beaver Visitec Int. | MEXICO | 保達股份有限公司 | 2025-06-30 | SP12028
4439 | M43900307840001 | 雷視能雷射患者介面 | LenSx Laser Patient Interface | #8065998274;8065998275;8065998276 |  |  | 0 |  | 2 | 2 | ＥＡ | 眼科部 | 71 | 852 | 衛部醫器輸 | 030784 | 2028-03-27 | Alcon Research | USA | 瑞士商愛爾康大藥廠股份有限公司 | 2028-09-30 | MP12007
4440 | M46700169390000 | 晶體乳化儀用探針頭套管0.9mm | Kit,Sleeve,Small Parts Legacy MT MS | 0.9mm,2'S/Pkg,6Pkg/Box #8065750159 for S311070216-001 |  |  |  |  | 1 | 1 | ＰＫＧ | 眼科部 | 2 | 24 | 衛署醫器輸 | 016939 | 2026-08-01
4441 | M46700244680000 | 玻璃體切除手術綜合配件包23Ｇａ | TOTAL PLUS PAK,25+ 5.0 CPM,23Ga | #AL-91613/8065751613/23Ga |  |  |  |  | 1 | 1 | ＥＡ | 眼科部 | 17 | 214 | 衛署醫器輸 | 024468 | 2028-01-23 | Alcon Research | USA | 聯合國際藥業股份有限公司 | 2024-06-30 | MP08003
4442 | M46700244680025 | 綜合手術耗材包 25G/7500轉 | Total Plus 25G+,7.5 Value STD6' | #8065751617 |  |  |  |  | 1 | 1 | 個 | 眼科部 | 67 | 806 | 衛署醫器輸 | 024468 | 2028-01-23 | Alcon Research | USA | 瑞士商愛爾康大藥廠股份有限公司 | 2024-06-30 | SP12091
4443 | M46700258270000 | 主動液流管理集水盒 | Centurion Active Irrigation FMS Pack, | Basic #8065752180 | "Alcon" |  |  |  | 1 | 1 | 個 | 眼科部 | 181 | 2178 | 衛部醫器輸 | 025827 | 2029-03-04 | Alcon Research | USA | 瑞士商愛爾康大藥廠股份有限公司 | 2025-06-30 | SP12028
4444 | M47500125310000 | 眼罩（塑膠透明，ＥＯ無菌包裝） | Shield for Eye,Protective | [5 empty] | 2 | 2 | ＥＡ |  | 250 | 3000 | 衛署醫器輸壹 | 012531 | 2027-12-26
4445 | M5600013698M000 | 眼瞼下垂支持器（佛朗惜眼） | Ptosis Ptose-Up ePTFE L:150mm,W:3mm | Gotex Thick:0.35mm #S3.3001 |  |  | 90305J |  | 1 | 3 | ＥＡ | 眼科部 | 0 | 2 | 衛署醫器輸 | 013698 | 2025-11-29 | FCI | France | 紘康醫療器材有限公司 | 2025-06-30 | SP12033
4446 | M5925011239H000 | 極速腎臟╱膽道用支架系統（腎臟支架系統） | Stent,Express Renal/Biliary SD Premount- | ed Stent SYS,#H74937911-415;515;614;715-900 | ;150;H74937912-419;519;618;719;-900;150 | CBC06H7493SB | 91304D |  | 1 | 3 | ＳＥＴ | 放射線部 | 0 | 1 | 衛署醫器輸 | 011239 | 2025-05-06 | Boston Scientific | USA | 荷商波士頓科技有限公司台灣分公 | 2025-06-30 | SP12027
4447 | M5925028397M000 | 輕水氧軟式隱形眼鏡 | Ultra (samfilcon A) Contact lenses, | #ULTRA/ 含水量:46% ; 顏色:淺藍 |  |  | 99399F |  | 1 | 2 | ＥＡ | 眼科部 | 45 | 540 | 衛部醫器輸 | 028397 | 2026-10-03 | BAUSCH&LOMB | USA | 鈞豊光學有限公司 | 2025-06-30 | SP12033
4448 | M9999010549H000 | 單孔支架（鼻淚管） | Stent,Self-Threading Monoka | Collarette:2/4mm,D:0.6-0.7mm,#S1.1820,S1.1520 |  | TBCT1105491Z | 97750A |  | 1 | 3 | ＥＡ | 眼科部 | 0 | 2 | 衛署醫器輸 | 010549 | 2024-02-18 | FCI | France | 紘康醫療器材有限公司 | 2025-06-30 | SP12033
4449 | M99990126110000 | 眼科下巴紙（眼科裂隙燈） | Paper,Pad of Chin Rest,1000'S/BOX, | #950-1379(HA-7220756) | S311070145-001,010 34031F |  |  |  | 2 | 2 | ＢＯＸ | 眼科部 | 7 | 108 | 衛署醫器輸 | 012611 | 2025-10-05
4450 | M99990201050000 | ＶＦＣ抽吸管子 | Assy,Ship,Constellation VFC | #8065750957 |  |  |  |  | 2 | 2 | ＥＡ | 眼科部 | 2 | 24 | 衛署醫器輸 | 020105 | 2024-08-11
4451 | M99990255900000 | 螢光試紙 | Flouro Touch, #MIPL/A4/100,100'S/BOX | [5 empty] | 2 | 2 | ＢＯＸ | 眼科部 | 4 | 60 | 衛部醫器輸 | 025590 | 2024-01-28
4452 | M9999027257M000 | 晶體囊張力環（附預載式注射器） | EYEJET Capsular Tension Rings | #Type13,13A,13B (Right)/10mm,11mm,12mm |  | TKZ027257002 | 90503B |  | 1 | 3 | ＳＥＴ | 眼科部 | 1 | 13 | 衛部醫器輸 | 027257 | 2025-04-10 | MORCHER | GERMANY | 紘康醫療器材有限公司 | 2025-06-30 | SP12033
4453 | M9999031604H000 | 台酚藍囊袋眼用染劑 | AJL BLUE Ophthalmic Solution #AJL BLUE, | Trypan Blue Ophthalmic Solution at 0.06%,1.0ml |  | FAV05316048K | 97926D |  | 1 | 3 | ＳＥＴ | 眼科部 | 2 | 25 | 衛部醫器輸 | 031604 | 2024-01-21 | AJL OPHTHALMIC S.A | SPAIN | 正杏實業有限公司 | 2025-06-30 | SP12033
4454 | M9999031610M000 | 保視膜#PK-16 | PROKERA #PK-16/ ID:15.5±0.1mm, | OD:21.6±0.1mm,T:1.0±0.1mm |  |  | 97930G |  | 1 | 3 | ＥＡ | 眼科部 | 0 | 1 | 衛部醫器輸 | 031610 | 2024-03-26 | TISSUETECK | USA | 友華生技醫藥股份有限公司 | 2025-06-30 | SP11267
4455 | M99990316190000 | 光脈衝乾眼治療儀光學鏡筒與啟動卡 | Optic Consumable Cartridge with | Activation Card # E-SWIN; E-Eye, For S311070215-57 |  |  |  |  | 2 | 2 | ＥＡ | 眼科部 | 0 | 1 | 衛部醫器輸 | 031619 | 2024-12-12
4456 | M9999033807M000 | 保視膜 纖 #PKS | PROKERA SLIM,ID:17.9mm,OD:21.6,T:0.7mm | #PKS |  |  | 97931F |  | 1 | 3 | ＥＡ | 眼科部 | 0 | 2 | 衛部醫器輸 | 033807 | 2025-07-06 | BioTissue Holdings | USA | 友華生技醫藥股份有限公司 | 2025-06-30 | SP11267
4457 | M9999034045H000 | 雙藍網膜眼用染劑 | TWIN Retinal Dyes ,0.7ml/EA,6EA/BOX | #RMB 004-00 |  | FAV04340457A | 97929A |  | 1 | 3 | ＳＥＴ | 眼科部 | 4 | 49 | 衛部醫器輸 | 034045 | 2026-05-20 | AL CHIMIA S.r.1. | ITALY | 正杏實業有限公司 | 2025-06-30 | SP11330
4458 | N0003004511H000 | 海捷特加強型關節腔注射劑（國產新興醫材） | Plus Synovial Fluid Supplement(1針/年) | 60mg/3ml/Syringe " HYAJOINT" Plus | 國產新興醫材 | FBT01HP001V0 | 94638E | 6 關節注射液 | 1 | 3 | ＥＡ | 復健醫學部 | 53 | 649 | 衛部醫器製 | 004511 | 2029-04-25 | SCIVISION BIOTECH | TAIWAN | 菲利達生技股份有限公司 | 2026-06-30 | SP12227
4459 | N0003005388H003 | 關節腔注射劑２．５ＭＬ －３針 | Hinge Intra-articular Injection 2.5ml | 3 Syringe/Coures |  | FBT01HG0019A | 94641I | 6 關節注射液 | 1 | 3 | ＥＡ | 骨科部 | 70 | 856 | 衛部醫器製 | 005388 | 2026-08-08 | YUNG SHIN | TAIWAN | 永信藥品工業股份有限公司 | 2026-06-30 | SP12227
4460 | N0003005454H003 | 樂節益關節內注射劑３ｍｌ（國產新興） | ArtiBest Intra-articular Injection 3ml | #AB-305 | 國產新興(半年一次) | FBT01AB305LB | 94651F | 6 關節注射液 | 1 | 3 | ＥＡ | 骨科部 | 52 | 634 | 衛部醫器製 | 005454 | 2026-10-13 | MBI | TAIWAN | 嘉賀生技有限公司 | 2027-06-30 | SP12215
4461 | N0003022870H000 | 膝舒適關節注射液 (1針/年) | Durolane 60mg/3ml/SYRINGE #1082011 | Hyaluronic Acid |  | FBT01HA10859 | 90278A | 6 關節注射液 | 1 | 3 | ＥＡ | 復健醫學部 | 3 | 44 | 衛署醫器輸 | 022870 | 2026-09-30 | Q-MED | SWEDEN | 世邦有限公司 | 2025-06-30 | SP12174
4462 | N0003029043H000 | 舒關關節內注射劑 | Aragan Syringe ,25mg/2.5ml/ Syringe, | 5 Syringe/Coures |  | FBT01A25MG5W | 94622D | 6 關節注射液 | 1 | 3 | ＥＡ | 骨科部 | 243 | 2921 | 衛部醫器輸 | 029043 | 2026-11-14 | Dongkwang | KOREA | 佑立康藥業生技有限公司 | 2027-06-30 | SP12215
4463 | N0003032711M000 | 細胞基質艾奇沛血球細胞分離組(無償設備) | Cellular Matrix A-CP-HA Kit | #A-CP-HA-3 | 停CM00090268 |  | 90277B | 6 關節注射液 | 2 | 3 | ＳＥＴ | 骨科部 | 2 | 39 | 衛部醫器輸 | 032711 | 2024-06-10 | REGEN LAB SA | SWITZERLAND | 崧貿生技有限公司 | 2025-12-31 | MP11022
4464 | N00030329780000 | 禾伸堂舒健玻尿酸注射液 | SportVis1,2mg/1.2ml/Syringe, 2EA/BOX |  |  | FBZ032978001 | 91529C |  | 1 | 3 | ＥＡ | 骨科部 | 0 | 12 | 衛部醫器輸 | 032978 | 2025-01-15 | MDT Int’l S.A. | SWITZERLAND | 衛斯理國際實業有限公司 | 2025-06-30 | SP11330
4465 | N0003033912H000 | 雅節一針劑型關節內注射劑(半年1針) | HyLink, 30mg/3ml/syringe |  |  | FBT01HYLNKR7 | 94611H | 6 關節注射液 | 1 | 3 | ＥＡ | 骨科部 | 30 | 374 | 衛部醫器輸 | 033912 | 2025-08-08 | SEIKAGAKU | JAPAN | 泰宗生物科技股份有限公司 | 2025-06-30 | SP11267
4466 | N1100008882I004 | 微創肩關節手術器械組4.2ｍｍ | Suture Cutter 4.2mm,Straight #AR-12250 | [5 empty] | 2 | 2 | 個 | 骨科部 | 0 | 1 | 衛署醫器輸壹 | 008882 | 2025-06-07
4467 | N1100008882I005 | 寬版高鋼性縫線剪線器 | Fiber Tape Cutter #AR-13250 | [5 empty] | 2 | 2 | ＥＡ | 骨科部 | 0 | 1 | 衛署醫器輸壹 | 008882 | 2025-06-07
4468 | N11000093770008 | 關節鏡套管 5EA/BOX | Dri-Lok Cannula Distal Thread 8.0mmX75mm | #3910-075-800 #3910-075-802 /5ea/box | STRYKER/USA |  |  |  | 2 | 2 | ＥＡ | 骨科部 | 1 | 15 | 衛署醫器輸壹 | 009377 | 2025-10-15
4469 | N1100009377I002 | 關節刨削刀 4.0mm | Cutter Resector,4.0mm, #0375-542-000 | 5'S/Box For S311020222-0085 |  |  |  |  | 1 | 4 | ＥＡ | 骨科部 | 15 | 184 | 衛署醫器輸壹 | 009377 | 2025-10-15 | STRYKER | USA | 博新實業有限公司 | 2024-06-30 | SP10411
4470 | N1100009377I003 | 關節刨削刀 4.0mm | Aggressive Plus Cutter ,4.0mm 5'S/Box | #0375-544-000 |  |  |  |  | 1 | 4 | ＥＡ | 骨科部 | 16 | 200 | 衛署醫器輸壹 | 009377 | 2025-10-15 | STRYKER | USA | 博新實業有限公司 | 2024-06-30 | SP10411
4471 | N1100009377I004 | 關節刨削刀 2.5mm | Aggressive Cutter,2.5mm,5EA/Box | #0375-628-000 | For S311020222-0085 |  |  |  | 1 | 4 | ＥＡ | 骨科部 | 13 | 166 | 衛署醫器輸壹 | 009377 | 2025-10-15 | STRYKER | USA | 博新實業有限公司 | 2024-06-30 | SP10411
4472 | N1100009377I005 | 關節刨削鑽 4.0mm | Burs,Barrel (12 Flute) 4.0mm | 5EA/Box #0375-941-012 For S311020222-0085 |  |  |  |  | 1 | 4 | ＥＡ | 骨科部 | 9 | 113 | 衛署醫器輸壹 | 009377 | 2025-10-15 | STRYKER | USA | 博新實業有限公司 | 2024-06-30 | SP10411
4473 | N1100009377I006 | 關節刨削鑽 4.0mm | Burs,Round (6 Flute)4.0mm | 5EA/Box #0375-940-000 For S311020222-0085 |  |  |  |  | 1 | 4 | ＥＡ | 骨科部 | 2 | 25 | 衛署醫器輸壹 | 009377 | 2025-10-15 | STRYKER | USA | 博新實業有限公司 | 2024-06-30 | SP10411
4474 | N1100009377I007 | 關節刨削鑽 2.0mm | Burs,Hooded Abrasion Bur 2.0mm | 5EA/Box #0375-641-000 For S311020222-0085 |  |  |  |  | 1 | 4 | ＥＡ | 骨科部 | 1 | 16 | 衛署醫器輸壹 | 009377 | 2025-10-15 | STRYKER | USA | 博新實業有限公司 | 2024-06-30 | SP10411
4475 | N1100009377I008 | 關節刨削刀 4.0mm | Cutter,Angled Aggressive Plus Cutter | 4.0mm,5EA/Box #0385-544-100 |  |  |  |  | 1 | 4 | ＥＡ | 骨科部 | 0 | 2 | 衛署醫器輸壹 | 009377 | 2025-10-15 | STRYKER | USA | 博新實業有限公司 | 2024-06-30 | SP10411
4476 | N1100011345M000 | 穩壓注水系統組（無償提供儀器） | Arthroscopy Inflow Tube Set, | #10K100,"LINVATEC" Fluid System |  | CDY011345001 | 95212J |  | 1 | 3 | 條 | 骨科部 | 14 | 178 | 衛署醫器輸 | 011345 | 2025-05-27 | ConMed | USA | 得而利實業有限公司 | 2027-12-31 | MP11010
4477 | N11000113500001 | 骨鑽頭式骨針 | Pins ,Drill Tip Guide Pin,2.4mm#AR-1250L | For S311030212-373 (6EA/BOX) |  |  |  |  | 2 | 2 | ＥＡ | 骨科部 | 2 | 30 | 衛署醫器輸壹 | 011350 | 2027-02-08
4478 | N11000113500003 | 關節鏡螺旋管套（ＦＯＲ手動式關節鏡器械組 | Arthrex PassPort Button Cannula, | ,8mm IDx2cm,qty.5#AR-6592-08-20 |  |  |  |  | 1 | 4 | ＥＡ | 骨科部 | 2 | 28 | 衛署醫器輸壹 | 011350 | 2027-02-08 | ARTHREX | USA | 品頡實業有限公司 | 2024-06-30 | SP11272
4479 | N11000113500004 | 關節鏡螺旋管套（ＦＯＲ手動式關節鏡器械組 | Arthrex PassPort Button Cannula, | ,8mm IDx3cm,qty.5#AR-6592-08-30 |  |  |  |  | 1 | 4 | ＥＡ | 骨科部 | 8 | 107 | 衛署醫器輸壹 | 011350 | 2027-02-08 | ARTHREX | USA | 品頡實業有限公司 | 2024-06-30 | SP11272
4480 | N11000113500005 | 關節鏡螺旋管套（ＦＯＲ手動式關節鏡器械組 | Arthrex PassPort Button Cannula,, | 10mm IDx3cm,qty.5#AR-6592-10-30 |  |  |  |  | 1 | 4 | ＥＡ | 骨科部 | 0 | 2 | 衛署醫器輸壹 | 011350 | 2027-02-08 | ARTHREX | USA | 品頡實業有限公司 | 2024-06-30 | SP11272
4481 | N11000113500007 | 關節鏡入口套管 | Obturator,Partially Threaded Cannula, | #AR-6566/AR-6575-09,8.25mmx70/90mm |  |  |  |  | 1 | 4 | ＥＡ | 骨科部 | 5 | 70 | 衛署醫器輸壹 | 011350 | 2027-02-08 | ARTHREX | USA | 品頡實業有限公司 | 2024-06-30 | SP10411
4482 | N1100021393I003 | 剪鉗 #SP8-330-5L | Scissors Pouch,WL:330mm,OD:2.5mm, | Long tip Straight#SP8-330-5L |  |  |  |  | 2 | 2 | ＥＡ | 骨科部 | 0 | 1 | 衛部醫器輸壹 | 021393 | 2025-03-23
4483 | N1100021393I004 | 組織抓鉗 #SP8-330-2 | Endo Forceps,WL:330mm,OD:3.5mm,Straight | oval #SP8-330-2 |  |  |  |  | 2 | 2 | ＥＡ | 骨科部 | 0 | 1 | 衛部醫器輸壹 | 021393 | 2025-03-23
4484 | N1100021394I000 | 抓取鉗 | Endo Forceps,WL250mm/OD2.8mm | #TS-101 |  |  |  |  | 2 | 2 | ＥＡ | 骨科部 | 0 | 1 | 衛部醫器輸壹 | 021394 | 2025-03-23
4485 | N30200057280000 | 亞洲脛骨髓內釘系統組(自付差額) | APS Tibia Nail System, | #7700-0802:1202-26:42/ D:8mm-12mm,L:260mm-420mm |  | FBN0505728JP | 94878C |  | 1 | 3 | ＳＥＴ | 骨科部 | 0 | 5 | 衛部醫器製 | 005728 | 2027-05-09 | APLUS | TAIWAN | 崧貿生技有限公司 | 2024-06-30 | SP10411
4486 | N3020005728H000 | 亞洲脛骨髓內螺釘 | APS Tibia Interlocking Screw, | #7710-9740-18:80,710-9750-26:100,7710-9650-30:90/ | 0Locking 18mm-80mm,0Locking 26mm-100mm,Cancellous | FBN04812NSJP | 94604H |  | 1 | 3 | ＥＡ | 骨科部 | 0 | 5 | 衛部醫器製 | 005728 | 2027-05-09 | APLUS | TAIWAN | 崧貿生技有限公司 | 2024-06-30 | SP10411
4487 | N3020005728H001 | 亞洲脛骨髓內釘系統組 | APS Tibia Nail System, | #7710-0802:1202-26:42/ D:8mm-12mm,L:260mm-420mm |  | FBN05812TNJP | 94605G |  | 1 | 3 | ＳＥＴ | 骨科部 | 1 | 20 | 衛部醫器製 | 005728 | 2027-05-09 | APLUS | TAIWAN | 崧貿生技有限公司 | 2024-06-30 | SP10411
4488 | N30200187750000 | 萬向脛骨髓內釘(自付差額) | Expert Tibia Nail,#04.004.337:04.004.649 |  |  | FBN05ETN00S1 | 94343B |  | 1 | 3 | ＳＥＴ | 骨科部 | 2 | 24 | 衛署醫器輸 | 018775 | 2028-04-03 | SYNTHES | SWITZERLAND | 普營股份有限公司 | 2024-06-30 | SP10411
4489 | N30200192380000 | 肱骨髓內釘(自付差額) | Humerus Nail | #04.001.210S:644S,462.634:654 |  | FBN05EHN00S1 | 94316H |  | 1 | 3 | ＥＡ | 骨科部 | 0 | 1 | 衛署醫器輸 | 019238 | 2028-10-01 | SYNTHES | SWITZERLAND | 普營股份有限公司 | 2024-06-30 | SP10411
4490 | N30200202760000 | 第二代順行股骨髓內釘植入物(自付差額) | Expert A2FN Antegrade Femoral Nail | Implants #04.009.236S~04.009.773S/W:9-14mm,L:280 | -460mm "Synthes" | FBN05A2FN0S1 | 94345J |  | 1 | 3 | ＳＥＴ | 骨科部 | 1 | 12 | 衛署醫器輸 | 020276 | 2024-10-28 | SYNTHES | SWITZERLAND | 普營股份有限公司 | 2024-06-30 | SP10411
4491 | N3020022213H000 | 髓內釘系統後跟髓內釘 | Trigen IM System- Hindfoot Fusion Nail, | 71701016~71701020~71701025(R,L),71701116~71701120~71701125(R,L)/ | 10mm*16cm;10mm*20cm;10mm*25cm(R,L) | FBN0501016SN | 94880H |  | 1 | 3 | ＥＡ | 骨科部 | 0 | 3 | 衛署醫器輸 | 022213 | 2026-03-11 | Smith+Nephew | USA | 庭宇貿易股份有限公司 | 2024-06-30 | SP11199
4492 | N3020022572HM00 | 人工骨髓內釘─髓內釘組（自付差額） | Natural Nail System CephalomedullaryNail | #Nail:47-2493-180:483-09:13#Lag screw:47-2485-070: | 130-10#Caps:47-2487-002-00:15#CM Set Screw：47-249 | FBNG122572Z1 | 94212G |  | 1 | 3 | ＳＥＴ | 骨科部 | 0 | 8 | 衛署醫器輸 | 022572 | 2026-06-28 | ZIMMER | SWITZERLAND | 捷勝醫療器材有限公司 | 2027-06-30 | SP12228
4493 | N30200226210000 | 骨釘系統－股骨組(自付差額) | Natural Nail System-Femoral Set , | #Nail:47-2492-320:421-09:13/Caps:47-2487-001-00:15 | /Cortex screw:47-2484-020:90-50/Cancellous Screw: | FBN05FM492Z1 | 94244F |  | 1 | 3 | ＳＥＴ | 骨科部 | 0 | 7 | 衛署醫器輸 | 022621 | 2026-08-01 | ZIMMER | USA | 捷勝醫療器材有限公司 | 2027-06-30 | SP12228
4494 | N30200226210001 | 骨釘系統－脛骨組(自付差額) | Natural Nail System- Tibial Set , | #Nail:47-2495-260:360-09:12/Caps:47-2487-005-00:15 | /Cortex screw:47-2484-020:90-50/ 1.Nail:ψ9.3~12mm, | FBN05TB495Z1 | 94245E |  | 1 | 3 | ＳＥＴ | 骨科部 | 0 | 1 | 衛署醫器輸 | 022621 | 2026-08-01 | ZIMMER | USA | 捷勝醫療器材有限公司 | 2027-06-30 | SP12228
4495 | N3020028857HM03 | 進階型股骨近端髓內釘系統-長髓內釘螺釘組 | TFN-ADVANCED Proximal Femoral Nailing | System (TFNA)-Long Nail with Screw Set#Long Nail:04.037.016S:039S;046S:069S;120S | :13 9S;150S:169S;180S:199S;220S:239S;250S: 269S;450S:469S;916S:939S;946S:969S TF | FBNG1LSCTCS1 | 94257J | N | 1 | 3 | ＳＥＴ | 骨科部 | 0 | 7 | 衛部醫器輸 | 028857 | 2026-10-07 | SYNTHES | SWITZERLAND | 普營股份有限公司 | 2025-06-30 | SP12044
4496 | N3020029615HM00 | 骨髓內釘系統-西菲克斯解剖型脛骨鎖定髓內 | Intramedullary Nail System-Tibial Nail | 【Nail:(3.26-51:55-.270;285;300;315;330;345;360;375;390);(3.24-92:94- | ;220;240;260;280;300;320)】;【Screw:(3.5159.-026;030;035;040;045;050;055;060; | FBN053265X34 | 94869E |  | 1 | 3 | ＳＥＴ | 骨科部 | 0 | 4 | 衛部醫器輸 | 029615 | 2027-03-29 | CHM SP. | POLYPLUS | 瑋漢企業有限公司 | 2025-06-30 | SP11330
4497 | N3020031182HM00 | 多方向鎖定肱骨髓內釘系統(自付差額) | MultiLoc Humeral Nailing System#04.005.- | 408:460；408:460-S 412.-109:131；109:131-S413.- | 026:052;058:062;065:080 413.-026:052;058:062;065:0 | FBN05MHN01S1 | 94247C |  | 1 | 3 | ＳＥＴ | 骨科部 | 1 | 15 | 衛部醫器輸 | 031182 | 2028-06-12 | SYNTHES | SWITZERLAND | 普營股份有限公司 | 2024-06-30 | SP11241
4498 | N3020033377HM00 | 股骨重建髓內釘(組)-自付差額 | Femoral Recon Nail#Nail:04.033.-028:049 | ;058:079;130:149;160:179;230:249;260:279;430:449;460:479;928:949;958:979-S); | End cap:(04.003.000:004-S; 04.003.000:004);Screw:(04.005.-5;6-16;18;20;22;24;26; | FBN05FRN00S1 | 94870A | N | 1 | 3 | ＳＥＴ | 骨科部 | 0 | 6 | 衛部醫器輸 | 033377 | 2025-03-06 | SYNTHES | SWITZERLAND | 普營股份有限公司 | 2025-06-30 | SP11267
4499 | N3027006043H000 | 脊固骨水泥 | Strong Wing Bone Cement | #GUTW001/Powder 20g; GUTW002/Liquid 8.5g |  | FBA03GUTW172 | 96276A | N | 1 | 3 | ＥＡ | 骨科部 | 8 | 110 | 衛部醫器製 | 006043 | 2028-05-04 | BAUI Biotech | TAIWAN | 興宇生技有限公司 | 2026-06-30 | SP12227
4500 | N3027009225H000 | 骨水泥(內含玻璃裝溶液，請輕放) | Cement,Bone,40g Powder/Pkg,20ml Liquid | #6191 |  | FBA0110001H1 | 94012G |  | 1 | 1 | ＢＯＸ | 骨科部 | 26 | 312 | 衛署醫器輸 | 009225 | 2026-08-30 | HOWMEDICA-OSTEONICS | IRELAND | 互裕股份有限公司 | 2024-06-30 | SP11222
4501 | N30270144660040 | 骨水泥 40g | CMW BONE CEMENT 40g #3312040;3322040; | 3332040 |  | FBA0133CMWDP | 94010I |  | 1 | 3 | ＥＡ | 骨科部 | 19 | 243 | 衛署醫器輸 | 014466 | 2026-05-18 | DEPUY | USA | 普旌股份有限公司 | 2026-06-30 | SP12227
4502 | N3027020591H020 | 歐斯特保脊椎專用骨水泥 | Osteopal V Bone Cement,1x20g | #66031896 | "Heraeus" | FBA032059164 | 96273D | N | 1 | 3 | ＢＯＸ | 骨科部 | 3 | 45 | 衛署醫器輸 | 020591 | 2025-02-08 | HERAEUS MEDICAL GMBH | GERMANY | 茂詮醫療器材有限公司 | 2026-06-30 | SP12227
4503 | N3027023027H000 | 高抗力骨水泥 | Hi-Fatique G Bone Cement,PowderX41.75gm, | ,Liquid 1X20ml #1121-140-01 |  | FBA0612114Z1 | 96283A |  | 1 | 3 | 組 | 骨科部 | 2 | 28 | 衛署醫器輸 | 023027 | 2026-11-22 | OSARTIS GmbH | GERMANY | 開立醫療器材股份有限公司 | 2027-06-30 | SP12215
4504 | N3027023027M000 | 高抗力骨水泥112.8.1轉健保 | Hi-Fatique G Bone >N3027023027H000 | Cement,PowderX41.75gm,Liquid 1X20ml#1121-140-01 , |  | FBZ023027001 | 96283A |  | 0 | 3 | ＥＡ | 骨科部 | 3 | 39 | 衛署醫器輸 | 023027 | 2026-11-22
4505 | N3027028224H000 | 康富脊椎骨水泥系統 | Confidence Spinal Cement System , | #283910000;283913000 |  | FBA0328391DP | 96275B |  | 1 | 3 | ＥＡ | 骨科部 | 0 | 15 | 衛部醫器輸 | 028224 | 2026-03-11 | Medos SARL | SWITZERLAND | 元詠科技有限公司 | 2026-06-30 | SP12227
4506 | N3027033193H000 | 曼帝克高密度骨水泥系統 | Mendec Spine Hv Aqua System #13C2040 , | 18 g all-in-one mixing device |  | FBA033319380 | 96265E |  | 1 | 3 | ＥＡ | 骨科部 | 0 | 1 | 衛部醫器輸 | 033193 | 2025-02-14 | TECRES s.p.a. | ITALY | 德雯有限公司 | 2026-06-30 | SP12227
4507 | N3030000817H000 | 迷你骨板４洞 | Mini Plate 1.0MM 4Hole Str, | #420211~420212 |  | FPP0120211Y2 | 95500J | 7 | 1 | 3 | ＥＡ | 口腔醫學部 | 1 | 27 | 衛署醫器製 | 000817 | 2029-02-09 | SYNTEC | TAIWAN | 宥漮企業有限公司 | 2026-06-30 | SP12219
4508 | N3030000817H001 | 迷你骨板８洞 | Mini Plate 1.0MM 8Hole Str, | #420213~420215 |  | FPP0120213Y2 | 95501I | 7 | 1 | 3 | ＥＡ | 神經外科 | 0 | 5 | 衛署醫器製 | 000817 | 2029-02-09 | SYNTEC | TAIWAN | 宥漮企業有限公司 | 2026-06-30 | SP12219
4509 | N3030000817H002 | 迷你骨板１６洞 | Mini Plate 1.0MM 16Hole Str, | #420216 |  | FPP0120216Y2 | 95502H | 7 | 1 | 3 | ＥＡ | 神經外科 | 1 | 23 | 衛署醫器製 | 000817 | 2029-02-09 | SYNTEC | TAIWAN | 宥漮企業有限公司 | 2026-06-30 | SP12219
4510 | N3030000817H003 | 迷你骨板Ｌ型 | Mini Plate 1.0MM 4Hole L-Shape, | #420221:420228, |  | FPP0120221Y2 | 95503G | 7 | 1 | 3 | ＥＡ | 重建整形外科 | 0 | 5 | 衛署醫器製 | 000817 | 2029-02-09 | SYNTEC | TAIWAN | 宥漮企業有限公司 | 2026-06-30 | SP12219
4511 | N3030000817H005 | 迷你骨板雙Ｔ型 | Mini Plate 1.0MM 5hole Double T-Shape | #420241:420242, |  | FPP0120241Y2 | 95505E | 7 | 1 | 3 | ＥＡ | 神經外科 | 0 | 2 | 衛署醫器製 | 000817 | 2029-02-09 | SYNTEC | TAIWAN | 宥漮企業有限公司 | 2026-06-30 | SP12230
4512 | N3030000817H007 | 迷你骨板雙Ｙ型 | Mini Plate 1.0MM 6Hole Double Y-Shape | #420251:420253, |  | FPP0120251Y2 | 95507C | 7 | 1 | 3 | ＥＡ | 神經外科 | 0 | 4 | 衛署醫器製 | 000817 | 2029-02-09 | SYNTEC | TAIWAN | 宥漮企業有限公司 | 2026-06-30 | SP12230
4513 | N3030000817H017 | 顱骨固定器 | Plate,Micro Burr Hole,0.6MM 7:14MM, | #420161:420163 |  | FPP072016NY2 | 99322D | 7 | 1 | 3 | ＥＡ | 神經外科 | 0 | 7 | 衛署醫器製 | 000817 | 2029-02-09 | SYNTEC | TAIWAN | 宥漮企業有限公司 | 2026-06-30 | SP12230
4514 | N3030000817H018 | 骨釘 | Micro Bone Screw 1.2mm 2:12mm | #420171~420181 |  | FPS012017NY2 | 95539B |  | 1 | 3 | ＥＡ | 神經外科 | 3 | 53 | 衛署醫器製 | 000817 | 2029-02-09 | SYNTEC | TAIWAN | 宥漮企業有限公司 | 2026-06-30 | SP12219
4515 | N3030000817H019 | 骨釘 | Micro Bone Screw 2.0mm 5:19mm | #420281~420288 |  | FPS012028NY2 | 95540H |  | 1 | 3 | ＥＡ | 神經外科 | 26 | 340 | 衛署醫器製 | 000817 | 2029-02-09 | SYNTEC | TAIWAN | 宥漮企業有限公司 | 2026-06-30 | SP12219
4516 | N3030000817H021 | 精微骨板４ｘ２洞 | Micro 0.6MM H-Shape(3-D)Plate 4X2 Hole | #420152 |  | FPP0720152Y2 | 95531J | 7 | 1 | 3 | ＥＡ | 重建整形外科 | 0 | 1 | 衛署醫器製 | 000817 | 2024-02-09 | SYNTEC | TAIWAN | 宥漮企業有限公司 | 2024-06-30 | SP10456
4517 | N3030001864H000 | 針夾－骨外固定系統 | Pin HolFer Clamp-External Fixator System | #S10;S11;S12;H10;H11;H12/With One:Two D8MMRod, | ,With One:Two D5MM Rod | FBEF50001XD1 | 94194F |  | 1 | 3 | ＥＡ | 骨科部 | 6 | 79 | 衛署醫器製 | 001864 | 2026-07-07 | Paonan Biotech Co | TAIWAN | 寶楠生技股份有限公司 | 2027-06-30 | SP12215
4518 | N3030001864H001 | 結合器－骨外固定系統 | Articulation Couplingal-External Fixator | System,#D84;85;88;S53;54;55/ D5:8MMxD3:8MM |  | FBEF50008ND1 | 94195E |  | 1 | 3 | ＥＡ | 骨科部 | 20 | 249 | 衛署醫器製 | 001864 | 2026-07-07 | Paonan Biotech Co | TAIWAN | 寶楠生技股份有限公司 | 2027-06-30 | SP12215
4519 | N3030001864H002 | 連接桿－骨外固定系統 | Connecting Rod-External Fixator System, | #D18150;18200;18250;18300;18350;S18100;18150;18200/D5:8MMxL100:3500MM |  | FBEF50018ND1 | 94196D |  | 1 | 3 | ＥＡ | 骨科部 | 11 | 140 | 衛署醫器製 | 001864 | 2026-07-07 | Paonan Biotech Co | TAIWAN | 寶楠生技股份有限公司 | 2027-06-30 | SP12215
4520 | N3030001864H003 | 全針－骨外固定系統 | Full Pin -External Fixator System#TF3420 | ;TF4525;TF4530;TF5625;TF5630/D3:6MMxL200:300MM |  | FBEFPFUP1ND1 | 94193G |  | 1 | 3 | ＥＡ | 骨科部 | 1 | 20 | 衛署醫器製 | 001864 | 2026-07-07 | Paonan Biotech Co | TAIWAN | 寶楠生技股份有限公司 | 2027-06-30 | SP12215
4521 | N3030001864H004 | 半針－骨外固定系統 | Half Pin -External Fixator System | #TF4515;4518;5615;5618/ DIA.4:6MMxL150:180MM |  | FBEFPPN456D1 | 94199A |  | 1 | 3 | ＥＡ | 骨科部 | 12 | 158 | 衛署醫器製 | 001864 | 2026-07-07 | Paonan Biotech Co | TAIWAN | 寶楠生技股份有限公司 | 2027-06-30 | SP12215
4522 | N3030001864H005 | 骨外固定器半針 | EXTERNAL FIXATOR SYSTEM-HALF PIN | #TF4015:4018/ 4MMxL150:180MM |  | FBEFPPN040D1 | 94205G |  | 1 | 3 | ＥＡ | 骨科部 | 0 | 8 | 衛署醫器製 | 001864 | 2026-07-07 | Paonan Biotech Co | TAIWAN | 寶楠生技股份有限公司 | 2027-06-30 | SP12215
4523 | N30300020740000 | 骨釘骨板植入物-動力加壓鎖定限制骨板 | BONE SCREW AND BONE PLATE IMPLATE- | Dynamic compression Locking pla#4230541:601;4240541:621; 4260561:621/ L:50~122mm | ;Hole:4~10holes | FBZ002074014 | 94255B |  | 1 | 3 | ＥＡ | 骨科部 | 0 | 2 | 衛署醫器製 | 002074 | 2026-10-13 | INTAI | TAIWAN | 和祥生醫有限公司 | 2025-06-30 | SP11330
4524 | N30300031290001 | 股骨遠端外側鎖定骨板(湯匙9孔型) | APS Metal Plate & Screw System:Distal | Lateral Femur Locking Plate#0502-0000:0001-06:16/ | 6H,172mm:16H,332mm | FBZ003129001 | 94266H |  | 1 | 3 | ＥＡ | 骨科部 | 0 | 1 | 衛署醫器製 | 003129 | 2025-10-28 | APLUS | TAIWAN | 崧貿生技有限公司 | 2024-06-30 | SP10396
4525 | N30300031290009 | 脛骨近端內側鎖定骨板(解剖T型) | APS Metal Plate & Screw System:Proximal | Media Tibia Locking Plate #0701-0100:0101-04:14/ | 4H,123mm:12H,235mm | FBZ003129009 | 94265I |  | 1 | 3 | ＥＡ | 骨科部 | 0 | 1 | 衛署醫器製 | 003129 | 2025-10-28 | APLUS | TAIWAN | 崧貿生技有限公司 | 2024-06-30 | SP10396
4526 | N30300031290018 | 脛骨近端內側鎖定骨板(高位脛骨用) | APS Metal Plate & Screw System:HTO Tibia | Locking Plate#0701-1700:1601-05,0701-1710:0611-05, | 0701-1710:0611-03,0701-0620:1721-03,0702-1800:3301 | FBZ003129018 | 94267G |  | 1 | 3 | ＥＡ | 骨科部 | 0 | 1 | 衛署醫器製 | 003129 | 2025-10-28 | APLUS | TAIWAN | 崧貿生技有限公司 | 2024-06-30 | SP10396
4527 | N3030003129H000 | 金屬鎖定骨釘骨板系統組：埋頭式復位螺釘 | Metal Plate & Screw System: Headless | Reduction Screw System,#0828-0202-08:30;0836-0202- | 16:75;0855-0202-25:110;0847-0202-20:110(2.8-4.1MM) | FBS0908280JP | 94356F |  | 1 | 3 | ＥＡ | 骨科部 | 10 | 127 | 衛署醫器製 | 003129 | 2025-10-28 | APLUS | TAIWAN | 崧貿生技有限公司 | 2024-06-30 | SP10411
4528 | N3030003129M000 | 脛骨遠端外側鎖定骨板（雙鉤型） | Metal Plate&Screw System:FDH Locking | 2H(74mm):14H(230mm),#0602-0000-02:0602-0001-14 |  | FBZ003129016 | 94208D |  | 1 | 3 | ＥＡ | 骨科部 | 0 | 5 | 衛署醫器製 | 003129 | 2025-10-28 | APLUS | TAIWAN | 崧貿生技有限公司 | 2024-06-30 | SP10411
4529 | N3030003129M001 | 鎖定骨板骨釘系統組：跟骨鎖定骨板 | Plate and Screw Calcaneal,MetalPlate | and Screw System(S,M,L)#1202-0800(01-03)/0801(01- | 03),58mm,64.5mm,71.5mm(R)(L) | FBZ003129005 | 94218A |  | 1 | 3 | ＳＥＴ | 骨科部 | 0 | 1 | 衛署醫器製 | 003129 | 2025-10-28 | APS Metal P&S System | TAIWAN | 崧貿生技有限公司 | 2024-06-30 | SP10411
4530 | N3030003129M002 | 金屬鎖定骨釘骨板系統組：骨盆鎖定骨板 | Metal Plate & Screw System: Pelivic | Locking Plate #1500-0105-02:20,1515-0005-02:08 | 1515-0200-01:03,1500-0000:0001-05:18/2H(26mm):20H | FBZ003129040 | 94352J |  | 1 | 3 | ＥＡ | 骨科部 | 0 | 11 | 衛署醫器製 | 003129 | 2025-10-28 | APLUS | TAIWAN | 崧貿生技有限公司 | 2024-06-30 | SP10411
4531 | N3030003129M003 | 金屬鎖定骨釘骨板系統組：橈尺骨手腕系統 | Metal Plate & Screw System:Radius Ulna | Wrist System Locking Plate#0315-0000:0001-01:03, | 0415-1400:1401-01:11,1400-0000:0001-02:12/1H(39mm | FBZ003129015 | 94353I |  | 1 | 3 | ＥＡ | 骨科部 | 0 | 2 | 衛署醫器製 | 003129 | 2025-10-28 | APLUS | TAIWAN | 崧貿生技有限公司 | 2024-06-30 | SP10411
4532 | N30300045300001 | 解剖型骨板系統:解剖型前鎖骨骨板 | ANATOMY PLATE SYSTEM:Superior Anterior | Clavicle Plate #4112026:4112031;442501:512 /L:93~121mm,Hole:6~8holes/ | L:59~123mm:Hole:3~8ho | FBZ004530001 | 94248B | N | 1 | 3 | ＥＡ | 骨科部 | 0 | 4 | 衛部醫器製 | 004530 | 2024-07-01 | INTAI | TAIWAN | 和祥生醫有限公司 | 2025-06-30 | SP11330
4533 | N30300045300002 | 解剖型骨板系統:解剖型鎖骨鉤 | ANATOMY PLATE SYSTEM:Clavicle Hook Plate | #441072:441107/L:62~104mm:Hole:2~5 holes |  | FBZ004530002 | 94249A |  | 1 | 3 | ＥＡ | 骨科部 | 0 | 2 | 衛部醫器製 | 004530 | 2024-07-01 | INTAI | TAIWAN | 和祥生醫有限公司 | 2025-06-30 | SP11330
4534 | N30300045300014 | 解剖型骨板系統:橈骨遠端掌側鎖定骨板 | ANATOMY PLATE SYSTEM:Distl Volar Radius | Locking Plate#4R301046:102;4R302046:102;4R303046:102;4R304046:102/L:46~102mm, | Hole:3~11 holes | FBZ004530014 | 94253D |  | 1 | 3 | ＥＡ | 骨科部 | 0 | 9 | 衛部醫器製 | 004530 | 2024-07-01 | INTAI | TAIWAN | 和祥生醫有限公司 | 2025-06-30 | SP11330
4535 | N30300045300015 | 解剖型骨板系統:解剖型腓骨遠端骨板 | ANATOMY PLATE SYSTEM:Distal Fibula Plate | #4G301004:4G301012;4G302004:4G302012/ L:82~170 mm:Hole:4~12 holes |  | FBZ004530015 | 94254C |  | 1 | 3 | ＥＡ | 骨科部 | 0 | 3 | 衛部醫器製 | 004530 | 2024-07-01 | INTAI | TAIWAN | 和祥生醫有限公司 | 2025-06-30 | SP11330
4536 | N3030005467M001 | 解剖外固定系統－下肢骨幹端組合 | Anatomical Fix External Fixation System- | Lower Extremity Shaft Set#6011-9312-06 12mm, | 6011-9717-06 17mm | FBZ005467005 | 94228H |  | 1 | 3 | ＳＥＴ | 骨科部 | 0 | 1 | 衛部醫器製 | 005467 | 2026-11-08 | APLUS | TAIWAN | 崧貿生技有限公司 | 2024-06-30 | SP10411
4537 | N3030005467M002 | 解剖貼服式外固定系統－下肢大型骨組合 | Anatomical Fit External Fixation System- | Lower Extremity Large Bone Set#6011-9600:9601-04 | ,4H 26mm | FBZ005467001 | 94224B |  | 1 | 3 | ＳＥＴ | 骨科部 | 0 | 1 | 衛部醫器製 | 005467 | 2026-11-08 | APLUS | TAIWAN | 崧貿生技有限公司 | 2024-06-30 | SP10411
4538 | N3030005713H000 | 漏斗胸矯正板系統-矯正板 | Pectus Support Plate System -Plate | #S-07178~S-17432/ 7-17" |  | FBP06057157F | 94361H |  | 1 | 3 | ＥＡ | 胸腔外科 | 0 | 5 | 衛部醫器製 | 005713 | 2027-03-31 | CHENTIAN | TAIWAN | 派特斯科技有限公司 | 2024-06-30 | SP11299
4539 | N3030006178H000 | 肋骨固定系統-肋骨鎖定骨板 | Rib Fixation System-Rib Locking Plate, | #2700-1405-08:12/ ψ2.9mm,L:6~12mm |  | FBPR106178JP | 97710C |  | 1 | 3 | ＥＡ | 骨科部 | 20 | 244 | 衛部醫器製 | 006178 | 2028-09-12 | APLUS | TAIWAN | 崧貿生技有限公司 | 2024-06-30 | SP10411
4540 | N3030006178H001 | 肋骨固定系統-肋骨鎖定螺釘 | Rib Fixation System-Rib Locking Screw, | #0829-1302-6:14,0929-1302-10:12/ψ2.9mm,L:6~12mm |  | FBSR106178JP | 97711B |  | 1 | 3 | ＥＡ | 骨科部 | 21 | 252 | 衛部醫器製 | 006178 | 2023-09-12 | APLUS | TAIWAN | 崧貿生技有限公司 | 2024-06-30 | SP10411
4541 | N3030007815M000 | 鎖定加壓骨板（窄型重建型/ＬＴ型支撐) | LC-LCP 4.5/5.0mm(narrowRecontruction,L | ,T-buttress plate)#424.521:661;426.561:682 | 440.341:361;440.431:461 | FBZ007815005 | 94292C |  | 1 | 3 | ＥＡ | 骨科部 | 1 | 14 | 衛署醫器輸 | 007815 | 2026-04-16 | SYNTHES | SWITZERLAND | 普營股份有限公司 | 2024-06-30 | SP10411
4542 | N3030007815M001 | 鎖定加壓骨板（標準型，Ｔ型，斜Ｔ型骨板） | LC-LCP 3.5mm(standard,T-plate,oblique | -angled)#423.541:621:441.031:051;131:161;931:951 |  | FBZ007815004 | 94295J |  | 1 | 3 | ＥＡ | 骨科部 | 2 | 32 | 衛署醫器輸 | 007815 | 2026-04-16 | SYNTHES | SWITZERLAND | 普營股份有限公司 | 2024-06-30 | SP10411
4543 | N3030007815M004 | ３．５ｍｍ肱骨上端鎖定加壓骨板 | LCP PHILOS proximal humerus plate,3.5mm | #441.901:903 |  | FBZ007815013 | 94303D |  | 1 | 3 | ＥＡ | 骨科部 | 0 | 2 | 衛署醫器輸 | 007815 | 2026-04-16 | SYNTHES | SWITZERLAND | 普營股份有限公司 | 2024-06-30 | SP10411
4544 | N3030007815M005 | 遠端股骨鎖定加壓骨板 | LCP for Distal Femur | #422.250:259 |  | FBZ007815015 | 94306A |  | 1 | 3 | ＥＡ | 骨科部 | 1 | 12 | 衛署醫器輸 | 007815 | 2026-04-16 | SYNTHES | SWITZERLAND | 普營股份有限公司 | 2024-06-30 | SP10411
4545 | N3030009500M001 | 肱骨骨板（人體工學，關節面，含互鎖螺絲） | Plate,Periarticular,Temporary Intermal | Humeral Fixation,Plate:#2358-(01/02-04/16;05/ | 06-05/09;07/08-03/07;23/24-05/07;09/12-03/09);Scre | FBZ009500006 | 99616H |  | 1 | 3 | ＳＥＴ | 骨科部 | 0 | 5 | 衛署醫器輸 | 009500 | 2025-09-15 | Zimmer/LINVATEC | USA | 開立醫療器材股份有限公司 | 2024-06-30 | SP10411
4546 | N3030009500M002 | 脛骨近端骨板（人體工學關節面，互鎖螺絲） | Plate,Periarticular,Temporary Intermal | Proximal Tibia Fixation,Plate:#2357-03/04-06/16, | Screw:#2359-12/90-35/37 | FBZ009500003 | 99617G |  | 1 | 3 | ＳＥＴ | 骨科部 | 0 | 7 | 衛署醫器輸 | 009500 | 2025-09-15 | Zimmer/LINVATEC | USA | 開立醫療器材股份有限公司 | 2024-06-30 | SP10411
4547 | N3030009500M003 | 脛骨遠端骨板（人體工學關節面，互鎖螺絲） | Plate,Periarticular,Temporary Intermal | Distal Tibia Fixation,Plate:#2357-(07/08-06/18; | 09/10-06/18;17/18-04/10),Screw:#2359-12/90-35/37 | FBZ009500004 | 99618F |  | 1 | 3 | ＳＥＴ | 骨科部 | 1 | 13 | 衛署醫器輸 | 009500 | 2025-09-15 | Zimmer/LINVATEC | USA | 開立醫療器材股份有限公司 | 2024-06-30 | SP10411
4548 | N3030009627H000 | 眼眶骨骨板（骨折復位固定用） | Plate,Complex Orbital Floor,Large,0.3MM, | #54-03001:03003;04001:04002 |  | FPP075403NLE | 94866H |  | 1 | 3 | ＥＡ | 重建整形外科 | 0 | 4 | 衛署醫器輸 | 009627 | 2026-03-07 | STRYKER | GERMANY | 曜群儀器有限公司 | 2024-06-30 | SP10456
4549 | N3030018785HM00 | 長股骨髓內釘系統 （自付差額） | PFNA II Implant#(472.-110S:117S);(473.-0 | 15S:038S);(473.-040S:045S);(473.-050S:055S);(473.-060S:065S); | (473.-070S:075S);(473.-800S:807S);(47 | FBNG118785S1 | 94311C |  | 1 | 3 | ＳＥＴ | 骨科部 | 5 | 61 | 衛署醫器輸 | 018785 | 2028-04-08 | SYNTHES | SWITZERLAND | 普營股份有限公司 | 2024-06-30 | SP10411
4550 | N3030018914M000 | 小型鎖定加壓骨板 | LCP Compact Hand and Foot Plate, | #447.344:447.348;447.349;447.615 |  | FBZ018914001 | 94342C |  | 1 | 3 | ＳＥＴ | 骨科部 | 1 | 18 | 衛署醫器輸 | 018914 | 2023-06-29 | SYNTHES | SWITZERLAND | 普營股份有限公司 | 2024-06-30 | SP10411
4551 | N3030019220M000 | 肱骨下端鎖定加壓骨板 | LCP Distal Humeral Plate,2.7/3.5 | #441.272:305 |  | FBZ019220004 | 94308I |  | 1 | 3 | ＥＡ | 骨科部 | 0 | 10 | 衛署醫器輸 | 019220 | 2023-09-17 | SYNTHES | SWITZERLAND | 普營股份有限公司 | 2024-06-30 | SP10411
4552 | N3030019220M001 | 肱骨中端內側鎖定加壓骨板 | LCP PHILOS 3.5mm | #441.918:925 |  | FBZ019220005 | 94309H |  | 1 | 3 | ＥＡ | 骨科部 | 0 | 2 | 衛署醫器輸 | 019220 | 2023-09-17 | SYNTHES | SWITZERLAND | 普營股份有限公司 | 2024-06-30 | SP10411
4553 | N3030019240H000 | 夏勒足踝骨釘骨板系統-埋頭中空加壓骨釘 | CHARLOTTE FOOT & ANKLE System/3.0-7.0mm | -Headless Cannulated Compression Screws #44110001:042;(4417-00;05;10;40;45;50;55 | ;60;65;70;75;80;85;90;95-16);(4417-00;05;10;75;80;85;90;95-32) | FBS0930430W2 | 91934E |  | 1 | 3 | ＥＡ | 骨科部 | 0 | 2 | 衛署醫器輸 | 019240 | 2028-10-01 | WRIGHT | USA | 世邦有限公司 | 2027-06-30 | SP12215
4554 | N3030019512M000 | 手部骨板系統 | Hand Plating System"Stryker" | #57-05101:57-15325 ,53-17005:58-25012 |  | FBZ019512001 | 94209C |  | 1 | 3 | ＥＡ | 骨科部 | 0 | 2 | 衛署醫器輸 | 019512 | 2023-12-18 | STRYKER | GERMANY | 互裕股份有限公司 | 2024-06-30 | SP10411
4555 | N3030019735M000 | 鎖定加壓鎖骨鉤骨板植入物 | LCP Clavicle Hook Plate,#441.084~441.097 |  |  | FBZ019735001 | 94344A |  | 1 | 3 | ＥＡ | 骨科部 | 2 | 35 | 衛署醫器輸 | 019735 | 2024-03-24 | SYNTHES | SWITZERLAND | 普營股份有限公司 | 2024-06-30 | SP10411
4556 | N3030019738M000 | 貼附性肘骨骨板系統 | Clinic Congruent Elbow Plate System | PL-LEL6L;PL-LEL6R;PL-LEL10L;PL-LEL10R | PL-LEL14L;PL-LEL14R;PL-LEL20L;PL-LEL20R | FBZ019738001 | 94214E |  | 1 | 3 | ＳＥＴ | 骨科部 | 0 | 5 | 衛署醫器輸 | 019738 | 2024-03-26 | ACUMED | USA | 韶田股份有限公司 | 2024-06-30 | SP10411
4557 | N30300197500000 | 貼附骨板系統-互鎖式骨板 | Congruent Bone Plate System-Locking | plate#70-0066,70-0067,70-0068,70-0069,70-0070,70- | 0071,70-0072,70-0073,70-0074,70-0075,70-0076,70-00 | FBZ019750001 | 94204H |  | 1 | 3 | ＥＡ | 骨科部 | 2 | 25 | 衛署醫器輸 | 019750 | 2024-03-30 | ACUMED | USA | 韶田股份有限公司 | 2024-06-30 | SP10396
4558 | N3030019775H000 | 橈股骨頭（按組件型號組合） | Head,Radial,Modular,Evolve,Head:#496H018 | :496H428;Stem:#496S045:496S495 |  | FBEB100049W2 | 97900F |  | 1 | 3 | ＳＥＴ | 骨科部 | 0 | 1 | 衛署醫器輸 | 019775 | 2029-04-13 | WRIGHT | USA | 世邦有限公司 | 2027-06-30 | SP12215
4559 | N3030019775M000 | 橈股骨頭（按組件型號組合） | Head,Radial,Modular, =>N3030019775H000 | Evolve,Head:#496H018:496H428;Stem:#496S045:496S495 | 112.8.1轉健保 | FBZ019775001 | 97900F |  | 0 | 3 | ＳＥＴ | 骨科部 | 0 | 3 | 衛署醫器輸 | 019775 | 2024-04-13
4560 | N3030020311H000 | 鈦合金上端股骨髓內釘組 | Titanium proximal femoral nail system, | #3060-0070S:130S;1896-5025:5120;5025S:5120S;3120; | 3125;3130;-0170S;2170S | FBNG13120NS9 | 93936I |  | 1 | 3 | ＳＥＴ | 骨科部 | 1 | 20 | 衛署醫器輸 | 020311 | 2024-11-11 | STRYKER | GERMANY | 互裕股份有限公司 | 2027-06-30 | SP12215
4561 | N3030020311HM00 | 伽瑪三股骨固定系統－長釘組（自付差額） | Gamma3 System(Long)#3003-0822S;3005-1100 | ;1105;1110-S;3060-0070;0075;0080;0085;0090;0095; | 0100;0105;0110;0115;0120;0125;0130-S;1896-5025;502 | FBNG120311S9 | 94336B |  | 1 | 3 | ＳＥＴ | 骨科部 | 0 | 2 | 衛署醫器輸 | 020311 | 2024-11-11 | STRYKER | GERMANY | 互裕股份有限公司 | 2027-06-30 | SP12228
4562 | N30300204180000 | 鎖定加壓小兒髖骨骨板系統 | LCP Pediatric Hip plate system, | #02.108.300:422/ L:46~175mm |  | FBP06PD108S1 | 95631E |  | 1 | 3 | ＳＥＴ | 骨科部 | 0 | 1 | 衛署醫器輸 | 020418 | 2024-11-18 | SYNTHES | SWITZERLAND | 普營股份有限公司 | 2025-06-30 | SP12044
4563 | N3030020434H000 | 顱骨固定系統－顱骨網片 | TiMesh Cranial Fixation System-Cranial | Mesh+Screw,#(Mesh:016-120:200)+(Screw:015040;804; | 805;9001640),150x150mm | FPP0816152M4 | 99785C |  | 1 | 3 | ＳＥＴ | 神經外科 | 0 | 10 | 衛署醫器輸 | 020434 | 2024-11-25 | MEDTRONIC | USA | 君華有限公司 | 2027-06-30 | SP12215
4564 | N3030020503M000 | 貼附性下肢骨板系統－艾克曼 | Congruent Lower Extremity Bone System, | #70-0022,70-0023,70-0024,70-0025,70-0026,70-0027, | 70-0386, 70-0387,70-0388,70-0389, 70-0394,70-0395, | FBZ020503001 | 94221E |  | 1 | 3 | ＳＥＴ | 骨科部 | 4 | 54 | 衛署醫器輸 | 020503 | 2024-12-21 | ACUMED | USA | 韶田股份有限公司 | 2024-06-30 | SP10411
4565 | N3030020565M000 | ２．７╱３．５ｍｍ鎖定加壓骨板系統 | LCP Clavicle plate 2.7/3.5mm | #04.112.006:021 |  | FBZ020565002 | 94321J |  | 1 | 3 | ＥＡ | 骨科部 | 4 | 56 | 衛署醫器輸 | 020565 | 2025-01-29 | SYNTHES | SWITZERLAND | 普營股份有限公司 | 2024-06-30 | SP10411
4566 | N3030020565M001 | ３．５ｍｍ鎖定加壓鎖骨骨板 | LCP Clavicle Plate 3.5mm | #04.112.026:031 |  | FBZ020565001 | 94340E |  | 1 | 3 | ＥＡ | 骨科部 | 0 | 8 | 衛署醫器輸 | 020565 | 2025-01-29 | SYNTHES | SWITZERLAND | 普營股份有限公司 | 2024-06-30 | SP10411
4567 | N3030021272H000 | 中空加壓骨釘系統１．５：３．０ｍｍ | HCS Headless Compression Screw System | 1.5-3.0mm#02.230.108:020;04.230.108:120;02.226.209 | :240;04.226.209:240;02.226.316:340;04.226.316::340 | FBS0901530S1 | 91927E |  | 1 | 3 | ＳＥＴ | 骨科部 | 1 | 22 | 衛署醫器輸 | 021272 | 2025-07-26 | SYNTHES | SWITZERLAND | 普營股份有限公司 | 2024-06-30 | SP10411
4568 | N3030021308M000 | “靈威特”懸吊固定裝置 | XO Button Suspensory Fixation Device, | "Linvatec",#T5015~T5060(15mm-60mm) |  | FBZ021308001 | 99711H |  | 1 | 3 | ＥＡ | 骨科部 | 1 | 23 | 衛署醫器輸 | 021308 | 2025-08-10 | Conmed/Linvatec | USA | 得而利實業有限公司 | 2024-06-30 | SP10411
4569 | N3030021710M000 | 解剖型手腕骨板系統（艾克曼） | Aculoc Wrist Plating System,# PL-DR30L, | #PL-DR30R,PL-DR50L,PL-DR50R,PL-DR60L,PL-DR60R, | PL-DR65L,PL-DR65R,PL-DR70L,PL-DR70R,70-0055,70-005 | FBZ021710001 | 94219J |  | 1 | 3 | ＳＥＴ | 骨科部 | 11 | 134 | 衛署醫器輸 | 021710 | 2025-11-17 | ACUMED | USA | 韶田股份有限公司 | 2024-06-30 | SP10411
4570 | N3030021711M000 | 手部骨板系統－鈦合金解剖型互鎖式骨釘骨板 | Hand Plating System,#333-1601~1612,333- | 1620,333-2001~2013,333-2020~2022;333-2401~333-2413,333-2420~2422 | (1.6MM,2.0MM,2.4MM);330-1606~1624,33 | FBZ021711017 | 94223C |  | 1 | 3 | ＳＥＴ | 骨科部 | 3 | 36 | 衛署醫器輸 | 021711 | 2025-11-17 | ZIMMER | SWITZERLAND | 歐強國際有限公司 | 2024-06-30 | SP10378
4571 | N3030021824M000 | ２．４ｍｍ鎖定加壓近端橈骨骨板 | LCP Proximal Radius Plate,2.4mm | #441.680:685;690:692 |  | FBZ021824001 | 94327D |  | 1 | 3 | ＥＡ | 骨科部 | 1 | 13 | 衛署醫器輸 | 021824 | 2025-12-08 | SYNTHES | SWITZERLAND | 普營股份有限公司 | 2024-06-30 | SP10411
4572 | N3030021855M000 | 肩胛骨骨板系統 | Locking Scapula Plate System,#PL-SG04L. | PL-SG04R.PL-SA06L.PL-SA06R.PL-SMB9L.PL-SMB9R. | PL-SLB10L.PL-SLB10R.PL-SMB13L.PL-SMB13R | FBZ021855001 | 94222D |  | 1 | 3 | ＳＥＴ | 骨科部 | 0 | 3 | 衛署醫器輸 | 021855 | 2025-12-16 | ACUMED | USA | 韶田股份有限公司 | 2024-06-30 | SP10411
4573 | N3030022237M000 | 鎖骨骨板系統 | Congruent locking clavicle Plateing Syst | #70-0123,70-0124,70-0125,70-0126,70-0286,70-0287, | 70-0288,70-0289,70-0290,70-0291,70-0292,70-0293, | FBZ022237001 | 94215D |  | 1 | 3 | ＥＡ | 骨科部 | 2 | 24 | 衛署醫器輸 | 022237 | 2026-03-24 | ACUMED | USA | 韶田股份有限公司 | 2024-06-30 | SP10411
4574 | N3030022269M000 | 骨盤用骨板系統 | Locking Pelvic Bone Plate | #245.023:39;876:916: 820:936 |  | FBZ022269001 | 94294A |  | 1 | 3 | ＥＡ | 骨科部 | 1 | 15 | 衛署醫器輸 | 022269 | 2026-04-13 | SYNTHES | SWITZERLAND | 普營股份有限公司 | 2024-06-30 | SP10411
4575 | N3030022596M000 | 多角度鎖定加壓遠端橈骨骨板系統２．４ | Variable Angle LCP Volar Distal Radius | Plate Sys 2.4,Two-Colimn,#04.111.520~04.111.751 |  | FBZ022596001 | 94216C |  | 1 | 3 | ＳＥＴ | 骨科部 | 0 | 9 | 衛署醫器輸 | 022596 | 2026-07-12 | SYNTHES | SWITZERLAND | 普營股份有限公司 | 2024-06-30 | SP10411
4576 | N3030023616M000 | ３．５ｍｍ遠端鎖定加壓脛骨骨板 | LCP Distal Tibia plate 3.5mm | #04.112.510:531;439.900:921 |  | FBZ023616001 | 94319E |  | 1 | 3 | ＥＡ | 骨科部 | 0 | 1 | 衛署醫器輸 | 023616 | 2027-06-07 | SYNTHES | SWITZERLAND | 普營股份有限公司 | 2024-06-30 | SP10411
4577 | N3030023869M000 | 思維拉克縫合錨釘“艾思瑞斯” | SwiveLock Suture Anchor "Arthrex"╱╱ | #AR-2323PSLC, AR-2324PSLC, AR-2324BCCT/ | 4.75mm*19.1mm/5.5mm*19.1mm | FBZ023869001 | 94669E |  | 1 | 3 | ＳＥＴ | 骨科部 | 18 | 217 | 衛署醫器輸 | 023869 | 2027-08-03 | ARTHREX | USA | 品頡實業有限公司 | 2024-06-30 | SP10411
4578 | N3030024051M000 | 迷你肌腱固定懸吊鈕 | Mini Repair Kit #AR-8914DS,AR-8911DS, | Button*2+FiberWire*1 |  | FBZ024051001 | 94668F |  | 1 | 3 | ＳＥＴ | 骨科部 | 0 | 2 | 衛署醫器輸 | 024051 | 2022-10-02 | ARTHREX | USA | 品頡實業有限公司 | 2024-06-30 | SP10411
4579 | N3030024228H000 | 兒科用骨釘骨板系統 | Hinge Pediatric Plating System, | #(HPI0-12;16;20);(HPS0-25;30;35) |  | FBP06PEGAH4P | 94360i |  | 1 | 3 | ＳＥＴ | 骨科部 | 0 | 2 | 衛署醫器輸 | 024228 | 2023-01-08 | PEGA MEDICAL INC. | CANADA | 裕強生技股份有限公司 | 2024-06-30 | SP10411
4580 | N3030025622M000 | 縫合固定錨釘－肩盂唇修補用 | GENESYS PressFT Suture Anchor-Bankart | Repair#NB211,NB212,NB261,NB262,NB211H,NB261H | 2.1/2.6mm | FBZ025622001 | 94675F |  | 1 | 3 | ＥＡ | 骨科部 | 0 | 2 | 衛部醫器輸 | 025622 | 2023-12-03 | Conmed/Linvatec | USA | 得而利實業有限公司 | 2024-06-30 | SP10411
4581 | N3030026866M000 | 多角度鎖定加壓臂肘骨骨板系統-鎖定加壓骨 | VA LCP Elbow Plates System- LCP Plate | #02；04-.107.002；102/02；04-.107.202:208；302:308； | 406:412；506:512/02；04-.117.003:013；103:113；203 | FBZ026866001 | 94377I |  | 1 | 3 | ＥＡ | 骨科部 | 1 | 20 | 衛部醫器輸 | 026866 | 2024-12-12 | SYNTHES | SWITZERLAND | 普營股份有限公司 | 2024-06-30 | SP11241
4582 | N3030026987M000 | 克洛特縫合固定錨釘 | GENESYS CrossFT Suture Anchor4.5/5.5/6.5 | #CFBC-4502/4502N/4503/4503N/5502/5502N/5503/5503N/6502/6502N/6503/6503N/ | 4.5/5.5/6.5mm | FBZ026987001 | 94676E |  | 1 | 3 | ＥＡ | 骨科部 | 15 | 181 | 衛部醫器輸 | 026987 | 2025-02-12 | Conmed/Linvatec | USA | 得而利實業有限公司 | 2024-06-30 | SP10411
4583 | N3030029081M000 | 遠端橈骨交叉互鎖式骨板系統 | DVR Crosslock Distal Radius Plating | System -Plate #131811040/131821040/131812040/ | 131822040/131811050/131821050/131812050/131822050/ | FBZ029081001 | 94235H |  | 1 | 3 | ＳＥＴ | 骨科部 | 1 | 15 | 衛部醫器輸 | 029081 | 2026-11-25 | Biomet Trauma | USA | 開立醫療器材股份有限公司 | 2024-06-30 | SP10411
4584 | N3030029214M000 | 多角度鎖定加壓踝創傷系統-前外側脛骨遠端 | VA LCP Ankle Trauma System-Anterolateral | Distal TibiaPlates#02.118.202:217/4~18H L:82~292mm | 停用FBP02224NNS100C | FBZ029214003 | 94379G |  | 1 | 3 | ＥＡ | 骨科部 | 0 | 8 | 衛部醫器輸 | 029214 | 2026-12-15 | SYNTHES | SWITZERLAND | 普營股份有限公司 | 2024-06-30 | SP11241
4585 | N3030029214M001 | 多角度鎖定加壓踝創傷系統-脛骨遠端T/L | VA LCP Ankle Trauma System-Distal Tibia | T and L Plates#02.118.302:307/4~6H L:72mm~90mm |  | FBZ029214005 | 94380C |  | 1 | 3 | ＥＡ | 骨科部 | 0 | 1 | 衛部醫器輸 | 029214 | 2026-12-15 | SYNTHES | SWITZERLAND | 普營股份有限公司 | 2024-06-30 | SP11241
4586 | N30300296070000 | 縫合錨釘 | HEALICOIL REGENESORB Suture Anchors | with ULTRATAPE #72203708/ 5.5mm |  | FBZ029607001 | 94695J | N | 1 | 3 | ＥＡ | 骨科部 | 0 | 11 | 衛部醫器輸 | 029607 | 2027-03-23 | Smith+Nephew | COSTA RICA | 聖宏醫療器材有限公司 | 2025-06-30 | SP12044
4587 | N3030029634M000 | 鎖定骨板系統-鈦金屬多軸向小骨鎖定骨板 | Locking Plates and Screws System | -Titanium VA Small Bone Locking Plate #3.3157.505-3.7049.510/ L:12-193mm |  | FBZ029634003 | 94262B | N | 1 | 3 | ＥＡ | 骨科部 | 0 | 1 | 衛部醫器輸 | 029634 | 2027-04-14 | CHM SP. | POLYPLUS | 瑋漢企業有限公司 | 2025-06-30 | SP11267
4588 | N3030029705M000 | 多角度鎖定足/後足骨板系統2.7mm | VA LCP Midfoot/Hindfoot System | #04.211.400:409 / 58mm~70mm | 停用FBP032407NS100C | FBZ029705001 | 94378H |  | 1 | 3 | ＥＡ | 骨科部 | 0 | 1 | 衛部醫器輸 | 029705 | 2027-04-28 | SYNTHES | SWITZERLAND | 普營股份有限公司 | 2024-06-30 | SP11241
4589 | N3030029721M000 | 多角度鎖定加壓脛骨近端骨板 | VA-LCP Proximal Tibial Plate | #02.124.210:261;02.127.310:361/L:87mm:237mm, | ,Hole:4:14H | FBZ029721001 | 94237F |  | 1 | 3 | ＥＡ | 骨科部 | 0 | 10 | 衛部醫器輸 | 029721 | 2027-05-16 | SYNTHES | SWITZERLAND | 普營股份有限公司 | 2024-06-30 | SP10411
4590 | N3030029909M000 | 近端肱骨骨板系統－近端肱骨互鎖式高位骨板 | A.L.Proximal Humerus Plating System- | Hi Position Plate #110030301/110030302/110030400/ | 110030401/110030402/ 4-7 Holes,90~140mm | FBZ029909001 | 94240J |  | 1 | 3 | ＥＡ | 骨科部 | 3 | 44 | 衛部醫器輸 | 029909 | 2027-06-20 | Biomet | USA | 開立醫療器材股份有限公司 | 2024-06-30 | SP10411
4591 | N3030029909M001 | 近端肱骨骨板系統－近端肱骨互鎖式低位骨板 | A.L.P.S. Proximal Humerus Plating System | -Low Position Plate#110030100/110030101/110030102/ | 110030200/110030201/110030202/ 3-7 Holes,73-133mm | FBZ029909002 | 94241I |  | 1 | 3 | ＥＡ | 骨科部 | 0 | 2 | 衛部醫器輸 | 029909 | 2027-06-20 | Biomet | USA | 開立醫療器材股份有限公司 | 2024-06-30 | SP10411
4592 | N3030030337M000 | 多角度鎖定加壓股骨髁骨板 | VA-LCP Condylar Plate | #02.124.406S:423S,02.124.406:423/ L:159mm:439mm, | Hole:6:22H | FBZ030337001 | 94238E |  | 1 | 3 | ＥＡ | 骨科部 | 0 | 4 | 衛部醫器輸 | 030337 | 2022-10-12 | SYNTHES | SWITZERLAND | 普營股份有限公司 | 2024-06-30 | SP10411
4593 | N30300315520000 | 阿爾卑斯系列遠端脛骨板系統-鎖定式骨板組 | A.L.P.S. Distal Tibia Plating System- | -Medial and Anterolateral Locking Plates #816202006:015,816203006:015, | 816210006:015,816211006:015 | FBZ031552001 | 95360B | N | 1 | 3 | ＳＥＴ | 骨科部 | 0 | 2 | 衛部醫器輸 | 031552 | 2028-08-10 | Biomet Trauma | USA | 開立醫療器材股份有限公司 | 2025-06-30 | SP12044
4594 | N30300317020000 | 阿爾卑斯肘骨板及近端脛骨板系統-肘部互鎖 | A.L.P.S. Elbow Fracture and Proximal | Tibia Plating System-Elbow Fracture Locking #131218400/131218401;131218500/ | 131218501;131218700:705,707,708;131218200:205,207,208;131218300:303,305,308;1312 | FBZ031702001 | 95361A | N | 1 | 3 | ＳＥＴ | 骨科部 | 0 | 3 | 衛部醫器輸 | 031702 | 2023-10-31 | Biomet Trauma | USA | 開立醫療器材股份有限公司 | 2025-06-30 | SP12044
4595 | N30300317020001 | 阿爾卑斯肘骨板及近端脛骨板系統-互鎖式 | A.L.P.S. Elbow Fracture and Proximal | Tibia Plating System-Locking Plate #816235503:515,816235603:615, | 816235703:715,816235803:815 | FBZ031702002 | 95362J | N | 1 | 3 | ＳＥＴ | 骨科部 | 0 | 11 | 衛部醫器輸 | 031702 | 2023-10-31 | Biomet Trauma | USA | 開立醫療器材股份有限公司 | 2025-06-30 | SP12044
4596 | N3030033455H000 | 瑪羅鈦纜整合鎖定式鈦板系統-單獨纜線夾鉤 | MARO Cable Grip Plate system-Cable Grip | Hook Normal Plate #Plate:14301-05500:14301-05503; | Screw:2150-24220:2150-24250 | FBA1430105EK | 96238A |  | 1 | 3 | ＥＡ | 骨科部 | 0 | 11 | 衛部醫器輸 | 033455 | 2025-04-26 | HankilTech Medical | KOREA | 澄竑醫療器材有限公司 | 2025-06-30 | SP11330
4597 | N3030033455H001 | 瑪羅鈦纜整合鎖定式鈦板系統-連接使用纜線 | MARO Cable Grip Plate system-Connecting | UsageType-Cable Grip Combine Plates#14302-05501; | 14304-05502:14304-05508;2150-24220:2150-24250 | FBA1430205EK | 96240F |  | 1 | 3 | ＥＡ | 骨科部 | 0 | 11 | 衛部醫器輸 | 033455 | 2025-04-26 | HankilTech Medical | KOREA | 澄竑醫療器材有限公司 | 2025-06-30 | SP11330
4598 | N3030033455H002 | 瑪羅鈦纜整合鎖定式鈦板系統-纜線及套管 | MARO Cable Grip Plate system-Cable with | Sleeve #14101-17720/ 2.0mm, L750mm |  | FBA1417720EK | 96239J |  | 1 | 3 | ＥＡ | 骨科部 | 4 | 59 | 衛部醫器輸 | 033455 | 2025-04-26 | HankilTech Medical | KOREA | 澄竑醫療器材有限公司 | 2025-06-30 | SP11330
4599 | N3040000957H000 | 半骨穿刺針 | Pin,Half,3mm,Dia., #HD-3109, #HD-3110 |  |  | FBEFP3109NZ6 | 94373C |  | 1 | 3 | ＥＡ | 骨科部 | 1 | 16 | 衛署醫器製 | 000957 | 2027-06-24 | MERRIES | TAIWAN | 世邦有限公司 | 2027-06-30 | SP12215
4600 | N3040001058H000 | 鈦合金網眼骨板 | Titanium Mesh Plate, #420165~420166 | "SYNTEC" |  | FPP0742025Y2 | 95545C | 7 | 1 | 3 | ＥＡ | 重建整形外科 | 0 | 4 | 衛署醫器製 | 001058 | 2028-12-08 | SYNTEC | TAIWAN | 宥漮企業有限公司 | 2026-06-30 | SP12219
4601 | N3040001058H002 | 鈦合金網眼骨板－骨釘 | Titanium Mesh Plate:Screw,#420301:420309 | #420301:420309,"SYNTEC" |  | FPS01301BSY2 | 95544D |  | 1 | 3 | ＥＡ | 重建整形外科 | 0 | 1 | 衛署醫器製 | 001058 | 2028-12-08 | SYNTEC | TAIWAN | 宥漮企業有限公司 | 2026-06-30 | SP12219
4602 | N3040001523H000 | 手腕固定組 | Fixation,ALTA Colles Fram,#HD-20 |  |  | FBEF50020NZ6 | 94369J |  | 1 | 3 | ＥＡ | 骨科部 | 0 | 5 | 衛署醫器製 | 001523 | 2025-10-12 | MERRIES | TAIWAN | 世邦有限公司 | 2027-06-30 | SP12215
4603 | N3040007804M000 | ２．４ｍｍ鎖定骨螺釘 | LCP Locking screw 2.4mm | #412.805:860 |  | FBZ007804007 | 94325F |  | 1 | 3 | ＥＡ | 骨科部 | 5 | 60 | 衛署醫器輸 | 007804 | 2026-04-02 | SYNTHES | SWITZERLAND | 普營股份有限公司 | 2024-06-30 | SP10411
4604 | N3040007804M001 | ２．４：５．０ｍｍ鎖定骨螺絲 | Locking screw,2.4:5.0mm | #412.201:226/414.810:870 |  | FBZ007804001 | 94339I |  | 1 | 3 | ＥＡ | 骨科部 | 104 | 1258 | 衛署醫器輸 | 007804 | 2026-04-02 | SYNTHES | SWITZERLAND | 普營股份有限公司 | 2024-06-30 | SP10411
4605 | N3040007817H000 | Ｋ鋼絲 | Wire,Kirschner,(K-PIN) with Thread | #292.600;640;660;663;666;681;708;710;730;750;760; | ;770;790;820；292.640;660;663;666;710;730;750;760;7 | FBW012927NS1 | 95019C |  | 1 | 3 | ＥＡ | 骨科部 | 1 | 15 | 衛署醫器輸 | 007817 | 2029-02-09 | SYNTHES | SWITZERLAND | 普營股份有限公司 | 2024-06-30 | SP10411
4606 | N3040007817H001 | Ｋ鋼絲 | Kirschner Wire(K-PIN),0.6:3.0MM | #(292.020;330;460:630;);(292.060:330)(292.060 | :630.01) | FBW01292NNS1 | 95020I |  | 1 | 3 | ＥＡ | 重建整形外科 | 5 | 70 | 衛署醫器輸 | 007817 | 2029-02-09 | SYNTHES | SWITZERLAND | 普營股份有限公司 | 2024-06-30 | SP10411
4607 | N3040010649H000 | 肩鎖錨釘（縫合錨釘含高鋼性縫線） | Anchor,Fastak Suture,2.8mm,3.5mm,5.0mm | #AR-1324SF;AR-1324HF,AR-1915SF,AR-1920SF |  | FBS08ARWSFAW | 99372I |  | 1 | 3 | ＥＡ | 骨科部 | 8 | 106 | 衛署醫器輸 | 010649 | 2024-05-17 | ARTHREX | USA | 品頡實業有限公司 | 2024-06-30 | SP10411
4608 | N3040010928H000 | 肩關節軟組織固定錨釘 | Anchor,TwinFix 2.8/3.5/5.0mm Ti Suture, | with One #2 Preload Ul#72200750/72200752/72200755 | trabraid Suture #7209101/7209102/7209103 | FBS0872200SN | 97829F |  | 1 | 3 | ＥＡ | 骨科部 | 0 | 10 | 衛署醫器輸 | 010928 | 2024-11-22 | Smith & Nephew | USA | 聖宏醫療器材有限公司 | 2027-06-30 | SP12215
4609 | N3040020077M000 | 肌腱固定懸吊鈕 | Syndesmosis Repair System,#AR-8920CDS | ,AR-8921CDS, AR-1588RT |  | FBZ020077001 | 94670A |  | 1 | 3 | ＳＥＴ | 骨科部 | 4 | 53 | 衛署醫器輸 | 020077 | 2024-07-27 | ARTHREX | USA | 品頡實業有限公司 | 2024-06-30 | SP10411
4610 | N3040021592H000 | 可吸收固定螺釘（十字韌帶重建） | Screw,Biosure HA Interference Screw | #72201771-72201786/ 7x25;7x30;8x25;8x30;9x25;9x30; | ;10x30mm | FBS0801768SN | 94614E |  | 1 | 3 | ＥＡ | 骨科部 | 4 | 55 | 衛署醫器輸 | 021592 | 2025-10-25 | Smith & Nephew | USA | 聖宏醫療器材有限公司 | 2027-06-30 | SP12215
4611 | N3040022251M000 | 帕普洛縫合錨釘 | Poplok Knotless Suture Anchor | #CKP-3500;CKP-3501;CKP-4500;CKP4502 |  | FBZ022251001 | 94655B |  | 1 | 3 | ＥＡ | 骨科部 | 2 | 24 | 衛署醫器輸 | 022251 | 2026-03-29 | Linvatec/Hall | USA | 得而利實業有限公司 | 2024-06-30 | SP10411
4612 | N304002477M0000 | 前額拉皮用固定系統 3.0-3.5mm | Endotine Forehead 3.0mm;3.5mm | #22202;22102,2ea/PAIR | MICRO-AIRE/USA |  | 92582E |  | 2 | 3 | ＰＲ | 美容醫學中心 | 0 | 1 | 衛署醫器輸 | 024770 | 2028-03-07
4613 | N3040027391M000 | 瑞利斯縫線固定錨釘 | ReelX STT Suture Anchor, PEEK | #3910-600-060,3910-600-062 | "Stryker" | FBZ027391001 | 94678C |  | 1 | 3 | 個 | 骨科部 | 0 | 3 | 衛部醫器輸 | 027391 | 2025-05-15 | STRYKER | USA | 博新實業有限公司 | 2024-06-30 | SP10411
4614 | N3040027420M000 | 艾康尼斯縫合錨釘 | ICONIX Suture Anchor ,UHMWPE ,1.4/2.3mm# | 3910-500-512,3910-500-522,3910-500-525,3910-500-532 | "Stryker" | FBZ027420001 | 94677D |  | 1 | 3 | 個 | 骨科部 | 4 | 50 | 衛部醫器輸 | 027420 | 2025-06-16 | STRYKER | USA | 博新實業有限公司 | 2024-06-30 | SP10411
4615 | N3040027784M000 | 生物可吸收性固定骨針 | Inion FreedomPin #OPA-1550,OPA-2050, | OPA-2750,OPA-3250/ 5*50mm,2.0*50mm,7*50mm, | 3.2*50m | FBZ027784001 | 95684G |  | 1 | 3 | ＥＡ | 骨科部 | 0 | 2 | 衛部醫器輸 | 027784 | 2025-09-06 | INION | FINLAND | 弘宇生技有限公司 | 2024-06-30 | SP10378
4616 | N3040028833M000 | Ｙ型全縫線縫合錨釘 | Y-Knot Flex All-Suture Anchor,1.3mm,1.8m | #Y1301,Y1802 |  | FBZ028833001 | 94683E |  | 1 | 3 | ＥＡ | 骨科部 | 1 | 17 | 衛部醫器輸 | 028833 | 2026-09-14 | Conmed/Linvatec | USA | 得而利實業有限公司 | 2024-06-30 | SP10411
4617 | N3040028843M000 | Ｙ型縫合錨釘 | Y-Knot RC All-Suture Anchor ,2.8mm | #YRC02 |  | FBZ028843001 | 94684D |  | 1 | 3 | ＥＡ | 骨科部 | 2 | 32 | 衛部醫器輸 | 028843 | 2026-09-21 | Conmed/Linvatec | USA | 得而利實業有限公司 | 2024-06-30 | SP10411
4618 | N3040030021M000 | 縫合錨釘 | FiberTak Suture Anchor#AR-3651,AR-3651T, | AR-3651TT,AR-3600,AR-3600-2,AR-3602,AR-3602-2, | AR-3603,AR-3603-2 | FBZ030021001 | 94685C |  | 1 | 3 | ＥＡ | 骨科部 | 0 | 2 | 衛部醫器輸 | 030021 | 2027-07-25 | ARTHREX | USA | 品頡實業有限公司 | 2024-06-30 | SP10411
4619 | N3040030102M000 | 傑格迷你縫合錨釘 1.0mm | JuggerKnot Mini Soft Anchor ,1.0mm | #3912082 |  | FBZ030102001 | 94690E |  | 1 | 3 | ＥＡ | 骨科部 | 0 | 9 | 衛部醫器輸 | 030102 | 2022-08-10 | Biomet | USA | 康碩生技有限公司 | 2024-06-30 | SP10378
4620 | N3040030985H000 | 生物可吸收性骨釘骨板固定系統4洞直型骨板 | OSTEOTRANS-MX Bioabsorbable Bone Fixatio | System-4 Holes Straight type Plate #OPA4S;OPAT4S:OPA4M/1.0x4.5x22mm/ | 1.4x4.5x22mm,1.0x4.5x25mm | FPP110SA4SDT | 95702H | 1 周邊導管 | 1 | 3 | ＥＡ | 重建整形外科 | 0 | 2 | 衛部醫器輸 | 030985 | 2028-03-16 | TEIJIN | JAPAN | 廣旺國際有限公司 | 2026-06-30 | SP12219
4621 | N3040030985H001 | 生物可吸收性骨釘骨板固定系統6~8洞直型 | OSTEOTRANS-MX Bioabsorbable Bone Fixatio | System-6~8Holes Straight type Plate #OPA6S;OPAT6S;OPA8S/ | 1.0x4.5x34mm,1.4x4.5x34mm,1.0x4.5x46mm | FPP110PA6SDT | 95703G | 1 周邊導管 | 1 | 3 | ＥＡ | 重建整形外科 | 0 | 3 | 衛部醫器輸 | 030985 | 2028-03-16 | TEIJIN | JAPAN | 廣旺國際有限公司 | 2026-06-30 | SP12219
4622 | N3040030985H003 | 生物可吸收性骨釘骨板固定系統-C型骨板 | OSTEOTRANS-MX Bioabsorbable Bone Fixatio | System-Box/Y/T Type Plate-C Type Plate #OC6NS/ 1.0x7x34mm |  | FPP110C6NSDT | 95705E | 1 周邊導管 | 1 | 3 | ＥＡ | 重建整形外科 | 0 | 2 | 衛部醫器輸 | 030985 | 2028-03-16 | TEIJIN | JAPAN | 廣旺國際有限公司 | 2026-06-30 | SP12219
4623 | N3040030985H004 | 生物可吸收性骨釘骨板固定系統4洞L型骨板 | OSTEOTRANS-MX Bioabsorbable Bone Fixatio | System-4Holes L type Plate#OLM-L;OLM-R;OLL-L;OLL-R;OLX-L; OLX-R;OLTM-L;OLTM-R; | OLTL-L;OLTL-R; OLSA2-L:OLSA2-R;OLSTA2-L;OLSTA2-R; OLSA4-L;OLSA4-R;OLTSA4-L;OLTSA | FPP110LMLRDT | 95706D | 1 周邊導管 | 1 | 3 | ＥＡ | 口腔醫學部 | 0 | 2 | 衛部醫器輸 | 030985 | 2028-03-16 | TEIJIN | JAPAN | 廣旺國際有限公司 | 2026-06-30 | SP12219
4624 | N3040030985H005 | 生物可吸收性骨釘骨板固定系統-網狀骨板 | OSTEOTRANS-MX Bioabsorbable Bone Fixatio | System-Mesh Plate#OME5025;OME0335;OME5035;OME1050;OSH0335/ 0.5x25x25mm, | 0.3x50x30mm,0.5x50x30mm,0.7x50x50mm,0.3x50x30mm | FPP110ME50DT | 95709A | 1 周邊導管 | 1 | 3 | ＥＡ | 重建整形外科 | 0 | 3 | 衛部醫器輸 | 030985 | 2028-03-16 | TEIJIN | JAPAN | 廣旺國際有限公司 | 2026-06-30 | SP12219
4625 | N3040030985H006 | 生物可吸收性骨釘骨板固定系統骨釘1支/包 | OSTEOTRANS-MX Bioabsorbable Bone Fixatio | System-Screw(1EA/BOX)#OPS204H;OPS205H;OPS205HE;OPS206H;OPS206HE;OPS208H;OPS208HE | ;OPS212H;OFS212;OFS216;OS2716;OS2718;OS2720;OS2720E | FPS110PS20DT | 95707C | 1 周邊導管 | 1 | 3 | 包 | 口腔醫學部 | 0 | 4 | 衛部醫器輸 | 030985 | 2028-03-16 | TEIJIN | JAPAN | 廣旺國際有限公司 | 2026-06-30 | SP12219
4626 | N3040030985H007 | 生物可吸收性骨釘骨板固定系統骨釘4支/包 | OSTEOTRANS-MX Bioabsorbable Bone Fixatio | System-Screw(4EA/BOX) #OPS204H-4;OPS205H-4;OPS206H-4;OPS208H-4/ | 2.0x4mmx4,2.0x5mmx4,2.0x6mmx4,2.0x8mmx4 | FPS110PS24DT | 95708B | 1 周邊導管 | 1 | 3 | ＥＡ | 重建整形外科 | 0 | 10 | 衛部醫器輸 | 030985 | 2028-03-16 | TEIJIN | JAPAN | 廣旺國際有限公司 | 2026-06-30 | SP12219
4627 | N3040032252H000 | 傑格半月板修復系統 | JuggerStitch Meniscal Repair Device, | #110024772;110024773/Straight/Curved 2-0 Maxbraid,size5 Polyester |  | FBKMRJUGSTBM | 94691D |  | 1 | 3 | ＥＡ | 骨科部 | 3 | 43 | 衛部醫器輸 | 032252 | 2029-02-16 | Biomet | USA | 康碩生技有限公司 | 2027-06-30 | SP12215
4628 | N3045002884H000 | 奧斯吉骨填充裝置６ＣＣ－普羅系列 | OSTEO-G BONE Void Filler Device(Pro | system)# DBVF-PO106/ 6cc |  | FBA04PB106YG | 97040I | 2 脊椎特材 | 1 | 3 | ＢＯＸ | 神經外科 | 0 | 8 | 衛署醫器製 | 002884 | 2025-02-06 | CENTRAL | TAIWAN | 興宇生技有限公司 | 2026-06-30 | SP12227
4629 | N3045005273M005 | 保諾士可注射型人工骨填充物５ｃｃ | Pross Injectable Bone Void Filler-5cc | #PA-050A/ 5cc,10G,12cm |  | FBZ005273003 | 96294G | 2 脊椎特材 | 1 | 3 | ＥＡ | 神經外科 | 0 | 4 | 衛部醫器製 | 005273 | 2025-03-07 | SHINEO | TAIWAN | 宜德生技有限公司 | 2024-06-30 | SP11074
4630 | N3045006532H000 | 奧司達人工骨填充物 | ACETAR Bone Graft Substitute, | #T;B-050;075-A:F / 5CC;7.5CC |  | FBA04ST0507W | 97044E | 2 脊椎特材 | 1 | 3 | ＢＯＸ | 骨科部 | 1 | 20 | 衛部醫器製 | 006532 | 2026-03-07 | SHINEO | TAIWAN | 茂詮醫療器材有限公司 | 2026-06-30 | SP12227
4631 | N3045023041M000 | 生物晶體可吸收骨替代材料含注射器 | Syringe Putty 2.5cm #HF1602 |  | NovaBone/USA | FBZ023041008 | 96324C |  | 1 | 3 | ＥＡ | 神經外科 | 0 | 4 | 衛署醫器輸 | 023041 | 2026-12-01 | NOVABONE | USA | 瑞克醫療器材科技有限公司 | 2024-06-30 | SP10378
4632 | N3045023041M005 | 生物晶體可吸收骨替代材料含注射器 | Syringe Putty 5.0cm #HF1605 |  | NovaBone/USA | FBZ023041009 | 96325B |  | 1 | 3 | ＥＡ | 骨科部 | 0 | 8 | 衛署醫器輸 | 023041 | 2026-12-01 | NOVABONE | USA | 瑞克醫療器材科技有限公司 | 2024-06-30 | SP10378
4633 | N3045028600M000 | 去礦物質骨基質骨骼替代品－泥膠０．５ｃｃ | Demineralized Bone Matrix-PUTTY 0.5cc | #SP05 |  | FBZ028600004 | 96284J |  | 1 | 3 | ＥＡ | 神經外科 | 2 | 28 | 衛部醫器輸 | 028600 | 2026-05-26 | Hans BioMed | KOREA | 偉頡生技有限公司 | 2024-06-30 | SP10378
4634 | N3045028600M001 | 去礦物質骨基質骨骼替代品－泥膠 １ｃｃ | Demineralized Bone Matrix-PUTTY 1cc | #SP1 |  | FBZ028600005 | 96285I |  | 1 | 3 | ＥＡ | 神經外科 | 0 | 1 | 衛部醫器輸 | 028600 | 2026-05-26 | Hans BioMed | KOREA | 偉頡生技有限公司 | 2024-06-30 | SP10378
4635 | N3045028600M003 | 去礦物質骨基質骨骼替代品－泥膠 ３ｃｃ | Demineralized Bone Matrix-PUTTY 3cc | #SP3 |  | FBZ028600006 | 96286H |  | 1 | 3 | ＥＡ | 骨科部 | 0 | 9 | 衛部醫器輸 | 028600 | 2026-05-26 | Hans BioMed | KOREA | 偉頡生技有限公司 | 2024-06-30 | SP10378
4636 | N3045028701M000 | 普洛斯去礦化骨填充物－骨泥２．５ｃｃ | Puros Demineralized Bone Matrix (DBM)- | -Putty 2.5cc #84038002 |  | FBZ028701002 | 96290A |  | 1 | 3 | ＥＡ | 骨科部 | 0 | 3 | 衛部醫器輸 | 028701 | 2026-07-26 | AlloSource | USA | 立捷生醫科技有限公司 | 2024-06-30 | SP11074
4637 | N3045028701M001 | 普洛斯去礦化骨填充物－骨泥１ｃｃ | Puros Demineralized Bone Matrix (DBM)- | -Putty 1cc #84038001 |  | FBZ028701001 | 96289E |  | 1 | 3 | ＥＡ | 骨科部 | 0 | 7 | 衛部醫器輸 | 028701 | 2026-07-26 | AlloSource | USA | 立捷生醫科技有限公司 | 2024-06-30 | SP11074
4638 | N3045028701M005 | 普洛斯去礦化骨填充物－骨泥５ｃｃ | Puros Demineralized Bone Matrix (DBM)- | -Putty 5cc #84038005 |  | FBZ028701003 | 96291J |  | 1 | 3 | ＥＡ | 骨科部 | 0 | 4 | 衛部醫器輸 | 028701 | 2026-07-26 | AlloSource | USA | 立捷生醫科技有限公司 | 2024-06-30 | SP11074
4639 | N3045032994M001 | 去礦化骨填充物 1ml | Demineralized Bone Matrix 1ml #EG1S |  |  | FBZ032994003 | 96295F |  | 1 | 3 | ＥＡ | 神經外科 | 2 | 40 | 衛部醫器輸 | 032994 | 2024-11-12 | Hans BioMed | KOREA | 宜德生技有限公司 | 2024-06-30 | SP11160
4640 | N3045032994M003 | 去礦化骨填充物 3ml | Demineralized Bone Matrix 3ml #EG3G |  |  | FBZ032994004 | 96296E |  | 1 | 3 | ＥＡ | 骨科部 | 0 | 7 | 衛部醫器輸 | 032994 | 2024-11-12 | Hans BioMed | KOREA | 宜德生技有限公司 | 2024-06-30 | SP11160
4641 | N3050002901H000 | 脊椎固定桿（短節，術前審查） | Rod,Spinal,40:100MM,#132-56408:51008 | Titanium Smartloc |  | FBSF2ASYR3AQ | 96173I | 2 脊椎特材 | 1 | 3 | ＥＡ | 骨科部 | 0 | 2 | 衛署醫器製 | 002901 | 2025-03-09 | A-SPINE | TAIWAN | 冠亞生技股份有限公司 | 2026-06-30 | SP12227
4642 | N3050002901H001 | 脊椎固定桿（長節，術前審查） | Rod,Spinal,#132-51108:54008 | Titanium Smartloc |  | FBSF2ASYR4AQ | 96172J | 2 脊椎特材 | 1 | 3 | ＥＡ | 骨科部 | 1 | 22 | 衛署醫器製 | 002901 | 2025-03-09 | A-SPINE | TAIWAN | 冠亞生技股份有限公司 | 2026-06-30 | SP12227
4643 | N3050002901H002 | 脊椎固定系統（二節）事前申請 | Implants,Spinal System,2 Segment,Sx4+Rx2 | ,Titanium Smartloc,#148-4525E:8060E(139-8070RN;808 | 0RN;8090RN;80100RN); 132-56408:51008 | FBSF1ASY05AQ | 96178D |  | 1 | 3 | ＳＥＴ | 骨科部 | 0 | 11 | 衛署醫器製 | 002901 | 2025-03-09 | A-SPINE | TAIWAN | 冠亞生技股份有限公司 | 2026-06-30 | SP12227
4644 | N3050002901H003 | 脊椎固定系統（三節）事前申請 | Implants,Spinal System,3 Segment,Sx6+Rx2 | ,Titanium Smartloc,148-4525E:8060E(139-8070RN;8080 | RN;8090RN;80100RN); 132-56408:51008 | FBSF1ASY06AQ | 96177E |  | 1 | 3 | ＳＥＴ | 骨科部 | 0 | 5 | 衛署醫器製 | 002901 | 2025-03-09 | A-SPINE | TAIWAN | 冠亞生技股份有限公司 | 2026-06-30 | SP12227
4645 | N3050002901H004 | 脊椎螺釘（事前審查） | Screw,Spinal,Titanium Smartloc, | #148-4525E:8060E;139-8070RN;8080RN;8090RN;80100RN |  | FBSF4ASYS3AQ | 96174H | 2 脊椎特材 | 1 | 3 | ＥＡ | 骨科部 | 8 | 96 | 衛署醫器製 | 002901 | 2025-03-09 | A-SPINE | TAIWAN | 冠亞生技股份有限公司 | 2026-06-30 | SP12227
4646 | N3050002901H005 | 橫向連接桿（固定系統，事前審查） | Transverse,Link,#161-26078 | Titanium Smartloc |  | FBSF5ASYL2AQ | 96175G | 2 脊椎特材 | 1 | 3 | ＥＡ | 骨科部 | 1 | 19 | 衛署醫器製 | 002901 | 2025-03-09 | A-SPINE | TAIWAN | 冠亞生技股份有限公司 | 2026-06-30 | SP12227
4647 | N3060001435H000 | 鈦合金史麥特脊椎固定桿短節 | Titanium Smartloc Spinal Rod,40:100MM | #132-60402:61002 |  | FBSF2ASNR1AQ | 99714E | 2 脊椎特材 | 1 | 3 | ＥＡ | 神經外科 | 0 | 5 | 衛署醫器製 | 001435 | 2025-09-07 | A-SPINE | TAIWAN | 冠亞生技股份有限公司 | 2026-06-30 | SP12227
4648 | N3060001435H001 | 後位胸腰椎脊椎桿－長（免術審） | T-L Spinal Fixation System-Rod(Long) | #132-61102/132-61302/132-61502/132-61702/132-62002 | /132-62502/132-63002/132-63502/132-63602/132-64002 | FBSF2ASNR2AQ | 95198E | 2 脊椎特材 | 1 | 3 | ＥＡ | 骨科部 | 0 | 16 | 衛署醫器製 | 001435 | 2025-09-07 | A-SPINE | TAIWAN | 冠亞生技股份有限公司 | 2026-06-30 | SP12227
4649 | N3060001435H003 | 脊椎後方固定系統（三節） | Implant,A-Spinal System,3 Segment, | Rx2+Sx6,SMARTLOC,#134-5030:8060F;132-60402:61002 |  | FBSF1ASN02AQ | 96186C |  | 1 | 3 | ＳＥＴ | 骨科部 | 0 | 3 | 衛署醫器製 | 001435 | 2025-09-07 | A-SPINE | TAIWAN | 冠亞生技股份有限公司 | 2026-06-30 | SP12227
4650 | N3060001435H004 | 脊椎後方固定螺絲（免術前審查） | Screw,A-Spinal Fixation,Titanium, | #134-5030F:8060F |  | FBSF4ASNS1AQ | 97816B | 2 脊椎特材 | 1 | 3 | ＥＡ | 骨科部 | 9 | 112 | 衛署醫器製 | 001435 | 2025-09-07 | A-SPINE | TAIWAN | 冠亞生技股份有限公司 | 2026-06-30 | SP12227
4651 | N3060001435H005 | 脊椎橫向連結器（免事前審查） | Transverse Link,A-Spinal,Titanium, | #161-26072,SMARTLOC |  | FBSF5ASNL1AQ | 96187B | 2 脊椎特材 | 1 | 3 | ＥＡ | 骨科部 | 0 | 17 | 衛署醫器製 | 001435 | 2025-09-07 | A-SPINE | TAIWAN | 冠亞生技股份有限公司 | 2026-06-30 | SP12227
4652 | N3060002658H000 | 高分子複合材料腰椎融合器 | Polymer Lumbar Cage(TLIF),L:20~30mm,H:7- | 16mm#590;595;591-06:16-206;226;246;266;286;306; | 326;346;366;589-07:16-206;226;246;266;286;306;326 | FBSFAAR004AQ | 94480H | 2 脊椎特材 | 1 | 3 | ＥＡ | 神經外科 | 13 | 167 | 衛署醫器製 | 002658 | 2029-03-16 | A-SPINE | TAIWAN | 冠亞生技股份有限公司 | 2026-06-30 | SP12227
4653 | N3060003330M000 | 頸椎椎間融合器 | Z-Brace Cervical Intervertebral Cage, | #848-05133/848-06133/848-07133/848-08133/ | 848-09133/848-10133,H:5:10mm,L:13mm | FBZ003330001 | 94470A | 2 脊椎特材 | 1 | 3 | ＥＡ | 神經外科 | 0 | 3 | 衛署醫器製 | 003330 | 2026-06-20 | BAUI Biotech | TAIWAN | 寶億生技股份有限公司 | 2024-06-30 | SP11074
4654 | N3060003878M000 | 腰椎椎間盤融合器 （後開型） | Lumbar Disc Cage(PLIF) #595-08248H~595- | 14248H/ H：8~14mm L：24mm Angulation：5° |  | FBZ003878001 | 94478C | 2 脊椎特材 | 1 | 3 | ＥＡ | 神經外科 | 0 | 1 | 衛署醫器製 | 003878 | 2022-12-18 | A-SPINE | TAIWAN | 冠亞生技股份有限公司 | 2024-06-30 | SP11074
4655 | N3060003878M001 | 腰椎椎間盤融合器 （側開型） | Lumbar Disc Cage(TLIF),H:7~14mm L:28mm | #595-07288H~595-14288H,598-07288H~598-14288H |  | FBZ003878002 | 94479B |  | 1 | 3 | ＥＡ | 神經外科 | 0 | 1 | 衛署醫器製 | 003878 | 2022-12-18 | A-SPINE | TAIWAN | 冠亞生技股份有限公司 | 2024-06-30 | SP11074
4656 | N3060004070M000 | 頸椎椎間盤融合器 | Cervical Disc Cage,#165-25128H~165-20128 | ,H:5~10mmL:12/14mm W:14/15mm |  | FBZ004070001 | 94477D | 2 脊椎特材 | 1 | 3 | ＥＡ | 神經外科 | 0 | 3 | 衛署醫器製 | 004070 | 2023-05-04 | A-SPINE | TAIWAN | 冠亞生技股份有限公司 | 2024-06-30 | SP11074
4657 | N3060004221H000 | 穩特頸椎前路骨板系統－螺釘 | Winloc Anterior Cervical Plate System- | Screw #1450:1455-12:18-8N;20:26-8N |  | FBSFCASCS3AQ | 96156B |  | 1 | 3 | ＳＥＴ | 神經外科 | 1 | 16 | 衛部醫器製 | 004221 | 2028-09-14 | A-SPINE | TAIWAN | 冠亞生技股份有限公司 | 2026-06-30 | SP12227
4658 | N3060004221H002 | 穩特頸椎前路骨板系統－二節 | Winloc Anterior Cervical Plate System | (PX1+SX4) #1468-20;23;25:28;30;32;33;34;36;38-8N; | 1450:1455-12:18-8N;-20:26-8N | FBSFCASC05AQ | 96157A |  | 1 | 3 | ＳＥＴ | 神經外科 | 0 | 1 | 衛部醫器製 | 004221 | 2028-09-14 | A-SPINE | TAIWAN | 冠亞生技股份有限公司 | 2026-06-30 | SP12227
4659 | N3060004221H003 | 穩特頸椎前路骨板系統－三節 | Winloc Anterior Cervical Plate System | (PX1+SX6) #1468-39;40;42;44;45;46;48;50:52;54;56; | 58;60;62;64;66;68;70;72;74;76;78;80;82;84;86;88;90 | FBSFCASC06AQ | 96158J |  | 1 | 3 | ＳＥＴ | 神經外科 | 0 | 11 | 衛部醫器製 | 004221 | 2028-09-14 | A-SPINE | TAIWAN | 冠亞生技股份有限公司 | 2024-06-30 | SP11074
4660 | N3060005471H000 | 威拓高分子材料椎間融合器-胸腰椎椎間融合 | Vital PEEK Intervertebral Cage-TLIF Cage | #1505-08:16-26;1505-08:16-28;1505-08:16-30;1505-08:16-32/H:8-14mm L:26.28.30.32m | 停用FBSFA8380NS900C | FBSFACAGETZV | 94544A | 2 脊椎特材 | 1 | 3 | ＥＡ | 神經外科 | 3 | 44 | 衛部醫器製 | 005471 | 2026-11-11 | Megaspine | TAIWAN | 致誠醫療器材有限公司 | 2026-06-30 | SP12227
4661 | N3060010676H002 | 頸椎後側固定系統－二節（搭配多軸骨釘） | Oasys System-Two Level,SCREWX4+RODX2, | FBSFC4855NS9X 4+ FBSFC4805NS9 X2 |  | FBSFC4852NS9 | 96168G |  | 1 | 3 | ＳＥＴ | 神經外科 | 0 | 1 | 衛署醫器輸 | 010676 | 2029-05-31 | STRYKER | France | 瑋漢企業有限公司 | 2026-06-30 | SP12227
4662 | N3060010676H006 | 頸椎後側固定系統－長固定板（史賽克） | Oasys System-ROD #48552-080;120; | 240;050;060;070;48551-240;350/ 3.5*25-3.5*350mm | "STRYKER" | FBSFC4809NS9 | 96162C |  | 1 | 3 | ＥＡ | 神經外科 | 0 | 1 | 衛署醫器輸 | 010676 | 2029-05-31 | STRYKER | France | 瑋漢企業有限公司 | 2026-06-30 | SP12227
4663 | N3060010676H007 | 頸椎後側固定系統－螺釘 | Oasys System-SCREW "STRYKER" | #48552310:48552354;48552410:48552450 | 3.5X10-54mm/ 4.0x10-50mm | FBSFC4855NS9 | 96159I |  | 1 | 3 | ＳＥＴ | 神經外科 | 0 | 2 | 衛署醫器輸 | 010676 | 2029-05-31 | STRYKER | France | 瑋漢企業有限公司 | 2026-06-30 | SP12227
4664 | N3060017369M000 | 椎體前側置換裝置 | Anterior Distraction Device(ADD Plus) | #CS2251-12-13:40 #CS1300-14T:18T #CS1301-12T:20T #CS2253-12-13:40 |  | FBZ017369002 | 99376E | 2 脊椎特材 | 1 | 3 | ＥＡ | 神經外科 | 0 | 4 | 衛署醫器輸 | 017369 | 2026-10-23 | ULRICH | GERMANY | 冠亞生技股份有限公司 | 2024-06-30 | SP11074
4665 | N3060018034H002 | 頸椎固定系統（二節） | Vectra System(P*1+S*4),"Synthes" | #04.613.014:026;04.613.612:670 |  | FBSFC014XNS1 | 96191E |  | 1 | 3 | ＳＥＴ | 神經外科 | 0 | 4 | 衛署醫器輸 | 018034 | 2027-04-23 | SYNTHES | SWITZERLAND | 元詠科技有限公司 | 2024-06-30 | SP11074
4666 | N3060018034H003 | 頸椎固定系統（三節） | Vectra System(P*1+S*6),"Synthes" | #04.613.128:142;04.613.612:670 |  | FBSFC128XNS1 | 96192D |  | 1 | 3 | ＳＥＴ | 神經外科 | 0 | 1 | 衛署醫器輸 | 018034 | 2027-04-23 | SYNTHES | SWITZERLAND | 元詠科技有限公司 | 2024-06-30 | SP11074
4667 | N3060018321H000 | 椎間融合器 | Cage,Spacer,OIC PL Peek,#6760;65-074;84; | 90;94;98;-100;04;08;10;14;18;20;24;28;30;34;38; | Without Lordosis 0Degree,Lordosis 4,8Degree | FBSFA6760NS9 | 99516C | 2 脊椎特材 | 1 | 3 | ＳＥＴ | 神經外科 | 0 | 9 | 衛署醫器輸 | 018321 | 2027-09-12 | STRYKER | France | 互裕股份有限公司 | 2024-06-30 | SP11180
4668 | N3060018350M003 | T頸椎骨板-4節 | Vectra-T Plate 4 level | #450.551-450.591 "SYNTHES" |  | FBZ018350003 | 99740J |  | 1 | 3 | ＳＥＴ | 神經外科 | 0 | 1 | 衛署醫器輸 | 018350 | 2022-10-08 | SYNTHES | SWITZERLAND | 元詠科技有限公司 | 2024-06-30 | SP11074
4669 | N3060018350M004 | T頸椎骨板-5節 | Vectra-T Plate 5 level | # 450.551-450.591 "SYNTHES" |  | FBZ018350004 | 99741I |  | 1 | 3 | ＳＥＴ | 神經外科 | 0 | 1 | 衛署醫器輸 | 018350 | 2022-10-08 | SYNTHES | SWITZERLAND | 元詠科技有限公司 | 2024-06-30 | SP11074
4670 | N3060018394H000 | 枕頸椎融合骨釘 | Screw,Occipito-Cervical Fusion | #04.601.104:118;204:218 | "SYNTHES" | FBSFC04CTSS1 | 99733J |  | 1 | 3 | ＥＡ | 神經外科 | 0 | 3 | 衛署醫器輸 | 018394 | 2027-11-09 | SYNTHES | SWITZERLAND | 元詠科技有限公司 | 2024-06-30 | SP11074
4671 | N3060018394H001 | 枕頸椎融合骨板 | Plate,Occipito-Cervical Fusion, | #04.161.001:002;04.161.011:012 |  | FBSFC61012S1 | 99734I |  | 1 | 3 | ＥＡ | 神經外科 | 0 | 1 | 衛署醫器輸 | 018394 | 2027-11-09 | SYNTHES | SWITZERLAND | 元詠科技有限公司 | 2026-06-30 | SP12227
4672 | N30600214370000 | 頸椎椎間盤植入物 | Cervical Disc Prosthesis, | ##CPD-TI-13;14;16-05:07-S |  | FBSFBCDPTS1C | 91183A | 2 脊椎特材 | 1 | 3 | ＥＡ | 神經外科 | 3 | 39 | 衛署醫器輸 | 021437 | 2025-09-07 | SPINEART SA | SWITZERLAND | 佑捷有限公司 | 2024-06-30 | SP11074
4673 | N30600217070000 | 歐瑞克椎間植入物(配合微創側開手術使用) | Oracle Cage System | #08.809.209S:217S;229S:237S;249S:257S;269S:277S; 609S:617S;629S:637S;649S:657S; | 669S:677S/0�,8�,40×22mm;45×22mm;50×22mm;55×22mm,H:9-17mm | FBZ021707001 | 91160J | 2 脊椎特材 | 1 | 3 | ＥＡ | 骨科部 | 0 | 1 | 衛署醫器輸 | 021707 | 2025-11-17 | SYNTHES | SWITZERLAND | 元詠科技有限公司 | 2025-06-30 | SP11330
4674 | N3060022365H000 | 頸椎椎間融合器 | Fidji Cervical Cage #SN3005-0-00-145;153 | ;161;169;177;245;253;261;269;277;345;353;361;369; | ;445;453;461;469;477 | FBSFAC001NZ1 | 94481G | 2 脊椎特材 | 1 | 3 | ＥＡ | 神經外科 | 1 | 21 | 衛署醫器輸 | 022365 | 2026-05-05 | ZIMMER | France | 捷勝醫療器材有限公司 | 2026-06-30 | SP12227
4675 | N3060022573H000 | 腰椎間融合器（側開型每個椎體限置放１個） | Ogival Interbody Cage(Tlif),Unilif Cage, | #67310-60;70;80;90;67311100;67311-10;20;30;40;67310-64;74;84;94;67311104; | 67311-14;24;34;44 | FBSFA6731NS9 | 94458I | 2 脊椎特材 | 1 | 3 | ＥＡ | 神經外科 | 2 | 30 | 衛署醫器輸 | 022573 | 2026-06-30 | STRYKER | France | 互裕股份有限公司 | 2024-06-30 | SP11074
4676 | N3060024624M000 | 多孔鉭金屬亞帝斯椎間融合系統 | TM Ardis Interbody System, | #06-701-02;03;04;05;0608:161 | (26,30,34)x(9,11)x(8~16)mm | FBZ024624001 | 96086H |  | 1 | 3 | ＥＡ | 神經外科 | 0 | 6 | 衛署醫器輸 | 024624 | 2023-01-25 | ZIMMER BIOMET | USA | 立捷生醫科技有限公司 | 2024-06-30 | SP11074
4677 | N3060024753H000 | 利洛挺多角度頸椎植入物 | Zero-P VA Cervical Implants | #04.647.125S~04.647.120S/ CAGEx1+SCREWx2 | " SYNTHES" | FBSFA1039SS1 | 94472I | 2 脊椎特材 | 1 | 3 | ＥＡ | 神經外科 | 0 | 9 | 衛署醫器輸 | 024753 | 2028-02-26 | SYNTHES | SWITZERLAND | 元詠科技有限公司 | 2026-06-30 | SP12227
4678 | N3060025050M000 | 史派節克椎體支撐系統 | SpineJack Systems Vexim, | #KE001,KE004,KE058/4.2mm,5.0mm,5.8mm |  | FBZ025050001 | 91189E | 2 脊椎特材 | 1 | 3 | ＥＡ | 骨科部 | 3 | 49 | 衛署醫器輸 | 025050 | 2028-05-30 | VEXIM | France | 凱寶生技股份有限公司 | 2024-06-30 | SP11074
4679 | N3060027419H000 | 莫畢西頸椎植入物 | Mobi-C Implants #MB-2354:2357;2374:2377; | 2554:2557;2574:2577;2594:2597;2774:2777;2794:2797;2994:2997 |  | FBSFBMBC013K | 91213G |  | 1 | 3 | ＥＡ | 神經外科 | 1 | 16 | 衛部醫器輸 | 027419 | 2025-06-11 | LDR | France | 和益儀器股份有限公司 | 2024-06-30 | SP12049
4680 | N3070002926H002 | 脊椎固定系統-二節 | SPINAL FIXATION SYSTEM(Rx2+Sx4) | FBSF44011TV2;FBSF2RD03TV2;FBSF2RD03TV2 |  | FBSF1PCS03V2 | 94548G |  | 1 | 3 | ＳＥＴ | 骨科部 | 0 | 4 | 衛署醫器製 | 002926 | 2025-04-29 | WILTROM | TAIWAN | 鼎霖醫療器材股份有限公司 | 2025-06-30 | SP11330
4681 | N3070002926H003 | 脊椎固定系統-三節 | SPINAL FIXATION SYSTEM(Rx2+Sx6) | FBSF44011TV2;FBSF2RD03TV2;FBSF2RD03TV2 |  | FBSF1PCS04V2 | 94549F |  | 1 | 3 | ＳＥＴ | 骨科部 | 0 | 1 | 衛署醫器製 | 002926 | 2025-04-29 | WILTROM | TAIWAN | 鼎霖醫療器材股份有限公司 | 2025-06-30 | SP11330
4682 | N3070002926H004 | 脊椎固定系統-連接桿 25~100mm | SPINAL FIXATION SYSTEM-TITANIUM ROD | #40047025:50;40047060:100/ (D)5.5mm*(L)25-100mm |  | FBSF2RD03TV2 | 94550B |  | 1 | 3 | ＳＥＴ | 骨科部 | 0 | 4 | 衛署醫器製 | 002926 | 2025-04-29 | WILTROM | TAIWAN | 鼎霖醫療器材股份有限公司 | 2025-06-30 | SP11330
4683 | N3070002926H005 | 脊椎固定系統-連接桿 110~500mm | SPINAL FIXATION SYSTEM-TITANIUM ROD | #40047110:150;40047200:500(40047-160;170;180;190)/ (D)5.5mm*(L)110-500mm |  | FBSF2RD04TV2 | 94552J |  | 1 | 3 | ＳＥＴ | 骨科部 | 0 | 4 | 衛署醫器製 | 002926 | 2025-04-29 | WILTROM | TAIWAN | 鼎霖醫療器材股份有限公司 | 2025-06-30 | SP11330
4684 | N3070003123H004 | 脊椎固定系統-脊椎骨釘中空U型多軸向 | SPINAL FIXATON SYSTEM-CANNULATE PEDICLE | SCREW POLY-AXIAL U TYPE#40124525:40;40125030:45;40125530:50;40126030:55; | 40126530:70;40127030:70;40127530:70;40128035:70;(401265-80;90;10);(4 | FBSF44012TWG | 94546I | 2 脊椎特材 | 1 | 3 | ＥＡ | 骨科部 | 2 | 32 | 衛署醫器製 | 003123 | 2025-04-29 | WILTROM | TAIWAN | 鼎霖醫療器材股份有限公司 | 2025-06-30 | SP11330
4685 | N3070003123H005 | 脊椎固定系統-橫向連接鉤組合 | SPINAL FIXATON SYSTEM-CROSS-LINK HOOK | #40057140;50;60;70;80;90;(400611-40;50;60;70;80;90);(400631-60;90);(40054000; | 40055000) | FBSF50002TWG | 94547H | 2 脊椎特材 | 1 | 3 | ＥＡ | 骨科部 | 0 | 6 | 衛署醫器製 | 003123 | 2025-04-29 | WILTROM | TAIWAN | 鼎霖醫療器材股份有限公司 | 2025-06-30 | SP11330
4686 | N3070003457M000 | 脊椎固定系統－天梯系列微創復位萬向中空釘 | Trend Spinal Fixation System-STEP Series | -MISS Reduction Multiaxial Cannulated Screw(CBT) | #Screw：1226-4525L~1226-8080L,Set Screw：：1120-0550/ | FBZ003457019 | 91207F |  | 1 | 3 | ＥＡ | 神經外科 | 2 | 34 | 衛署醫器製 | 003457 | 2026-09-07 | Paonan Biotech Co | TAIWAN | 宜德生技有限公司 | 2024-06-30 | SP10411
4687 | N30700040510000 | 阿姆斯壯脊椎後路固定系統:二節 | Armstrong Posterior Spinal Fixation | System(Sx4+Rx2) #FBSF216003XPx2; FBSF412261XPx4 |  | FBSF11006LXP | 95173F |  | 1 | 3 | ＳＥＴ | 神經外科 | 4 | 49 | 衛署醫器製 | 004051 | 2028-03-29 | Paonan Biotech Co | TAIWAN | 德雯有限公司 | 2026-06-30 | SP12227
4688 | N30700040510001 | 阿姆斯壯脊椎後路固定系統:三節 | Armstrong Posterior Spinal Fixation | System(Sx6+Rx2) #FBSF216003XPx2(or FBSF216004XPx2);FBSF412261XPx6 |  | FBSF11007LXP | 95174E |  | 1 | 3 | ＳＥＴ | 神經外科 | 1 | 17 | 衛署醫器製 | 004051 | 2028-03-29 | Paonan Biotech Co | TAIWAN | 德雯有限公司 | 2026-06-30 | SP12227
4689 | N3070004051M000 | 脊椎後路固定系統－元素萬象微創釘 | Posterior Spinal Fixation System-Multi | MISS Screw #E1186-4530~E1186-8080;E1326-4530M- | E1326-8080M/ D4.5*L30:80mm | FBZ004051004 | 91204I |  | 1 | 3 | ＥＡ | 骨科部 | 8 | 98 | 衛署醫器製 | 004051 | 2028-03-29 | Paonan Biotech Co | TAIWAN | 鈞浩生技有限公司 | 2024-06-30 | SP11074
4690 | N3070004051M001 | 脊椎後路固定系統－彎型平滑桿（短節）微創 | PosterierSpinal Fixation System -Curve | Smooth Short Rod(40-100mm)#R1600-5504C~R1600-5510C/ D5.5 * L40-100mm |  | FBZ004051012 | 91208E |  | 1 | 3 | ＥＡ | 神經外科 | 0 | 2 | 衛署醫器製 | 004051 | 2028-03-29 | Paonan Biotech Co | TAIWAN | 宜德生技有限公司 | 2024-06-30 | SP10411
4691 | N3070004051M002 | 脊椎後路固定系統－微創釘系二節 | Posterior Spinal Fixation System-Multi | MISS Screw System(Sx4+Rx2)#Screw:E1186-4530~E1186-8080:E1326-4530M:8080M, | Rod:R1600-5504C~R1600-5530C | FBZ004051005 | 91205H |  | 1 | 3 | ＳＥＴ | 神經外科 | 2 | 35 | 衛署醫器製 | 004051 | 2028-03-29 | Paonan Biotech Co | TAIWAN | 鈞浩生技有限公司 | 2024-06-30 | SP11074
4692 | N3070004051M003 | 脊椎後路固定系統－彎型平滑桿（長節）微創 | PosterierSpinal Fixation System -Curve | Smooth Rod(110-500mm)#R1600-5511C~R1600-5550C/D5.5 * L110-500mm |  | FBZ004051013 | 91209D |  | 1 | 3 | ＥＡ | 骨科部 | 1 | 16 | 衛署醫器製 | 004051 | 2028-03-29 | Paonan Biotech Co | TAIWAN | 宜德生技有限公司 | 2024-06-30 | SP10411
4693 | N3070005692M000 | 脊椎固定系統－丹福斯單軸聯軸器 | Spinal Stabilization System- Dynaforce | Spring Coupler #1605-001:3R;014-24R/45:155mm |  | FBZ005692001 | 96091J | 2 脊椎特材 | 1 | 3 | ＥＡ | 神經外科 | 0 | 8 | 衛部醫器製 | 005692 | 2027-01-09 | Megaspine | TAIWAN | 致誠醫療器材有限公司 | 2024-06-30 | SP11074
4694 | N3070019830H000 | 辛納思脊椎固定系統－骨釘 | Screw,Synapse System Screw,L:12:40mm | #04.614.012-04.614.350 |  | FBSFC08318S1 | 91184J |  | 1 | 3 | ＥＡ | 神經外科 | 2 | 27 | 衛署醫器輸 | 019830 | 2024-05-05 | SYNTHES | SWITZERLAND | 元詠科技有限公司 | 2026-06-30 | SP12227
4695 | N3070019830H001 | 脊椎固定系統－連接器 | Link,Synapse System Transverse Connector | #04.614.513;514 |  | FBSFC51314S1 | 91186H |  | 1 | 3 | ＥＡ | 神經外科 | 0 | 2 | 衛署醫器輸 | 019830 | 2024-05-05 | SYNTHES | SWITZERLAND | 元詠科技有限公司 | 2026-06-30 | SP12227
4696 | N3070019830H002 | 脊椎固定系統－骨桿 | Rod,Synapse System Rod, #498.957 |  |  | FBSFCSR957S1 | 91185I |  | 1 | 3 | ＥＡ | 神經外科 | 0 | 9 | 衛署醫器輸 | 019830 | 2024-05-05 | SYNTHES | SWITZERLAND | 元詠科技有限公司 | 2026-06-30 | SP12227
4697 | N3070021753H000 | 脊椎系統：固定桿（短桿） | Spinal System:ROD 30-100MM #48232-030: | 100;48233-030:100;48238-030:100;48239-050:100 |  | FBSF248232S9 | 95190C | 2 脊椎特材 | 1 | 3 | ＥＡ | 神經外科 | 0 | 6 | 衛署醫器輸 | 021753 | 2025-11-29 | Stryker | SWITZERLAND | 互裕股份有限公司 | 2024-06-30 | SP11074
4698 | N3070021753H001 | 喜爾三脊椎系統：固定桿長節 | XIA 3 Spinal System:Rod 110:600MM | #48232;48233-110:150;48232;48233-480;600;48238; | 48238;48239-110;120 | FBSF248233S9 | 95191B | 2 脊椎特材 | 1 | 3 | ＥＡ | 神經外科 | 0 | 6 | 衛署醫器輸 | 021753 | 2025-11-29 | STRYKER | USA | 互裕股份有限公司 | 2024-06-30 | SP11180
4699 | N3070021753H002 | 喜爾三脊椎系統二節 | XIA 3 Spinal System Two Level(SX4+RX2) | #FBSF448232S9;FBSF448233S9;FBSF248232S9;FBSF2X204NS9 |  | FBSF148232S9 | 95188H |  | 1 | 3 | ＳＥＴ | 神經外科 | 1 | 13 | 衛署醫器輸 | 021753 | 2025-11-29 | STRYKER | France | 互裕股份有限公司 | 2024-06-30 | SP11074
4700 | N3070021753H003 | 喜爾三脊椎系統三節 | XIA 3 Spinal System Three Level(SX6+RX2) | #FBSF448232S9;FBSF448233S9;FBSF248232S9 | ;FBSF2X204NS9 | FBSF148233S9 | 95189G |  | 1 | 3 | ＳＥＴ | 神經外科 | 0 | 7 | 衛署醫器輸 | 021753 | 2025-11-29 | Stryker | SWITZERLAND | 互裕股份有限公司 | 2024-06-30 | SP11180
4701 | N3070021753H004 | 喜爾三脊椎系統:結合器組 | XIA 3 Spinal System:Cross Connector | (482360-28;30;35;43;53;70)(482350-07:11;482301-33;38;39;41;43;44) | 進新品/ 停用FBSF54107NS900C | FBSF548233S9 | 94565D | 2 脊椎特材 | 1 | 3 | ＳＥＴ | 神經外科 | 1 | 15 | 衛署醫器輸 | 021753 | 2025-11-29 | STRYKER | France | 互裕股份有限公司 | 2024-06-30 | SP11268
4702 | N3070021908H000 | 喜爾三脊椎系統：骨釘 | XIA 3 Spinal System:Screw | #(48230-4020:9590;1500:1590);(48232-6500:9590); | (48239-6500:9590);(48231-4020:9590;1500:1590) | FBSF448232S9 | 95187I | 2 脊椎特材 | 1 | 3 | ＥＡ | 神經外科 | 3 | 40 | 衛署醫器輸 | 021908 | 2026-01-18 | Stryker | SWITZERLAND | 互裕股份有限公司 | 2024-06-30 | SP11074
4703 | N3070028342M000 | 微博皮質固定螺釘脊椎固定系統 | Viper Cortical Fix Screw System, | #186731530,186731535,186731540 |  | FBZ028342001 | 94882F |  | 1 | 3 | ＳＥＴ | 骨科部 | 1 | 20 | 衛部醫器輸 | 028342 | 2026-03-25 | MEDTRONIC | USA | 元詠科技有限公司 | 2024-06-30 | SP11074
4704 | N3080020277H000 | 蓋普斯脊椎系統，椎體融合器 | Capstone Spinal System,Vertebral Body, | PEEK Spacer,29906-22;2990626;29907:29916-22;26;32;36 |  | FBSFA29906M4 | 94463A | 2 脊椎特材 | 1 | 3 | ＥＡ | 骨科部 | 0 | 2 | 衛署醫器輸 | 020277 | 2024-10-29 | Medtronic | USA | 普鼎醫療器材有限公司 | 2024-06-30 | SP11074
4705 | N3080025518M000 | 脊椎系統 | Spinal System #2968840:60;2968040:60; | 2968240:60;2968440:60;2968640:60,8mm;10mm;12mm; | 14mm;16mm x 40mm:60mm | FBZ025518001 | 91203J | 2 脊椎特材 | 1 | 3 | ＥＡ | 骨科部 | 0 | 2 | 衛部醫器輸 | 025518 | 2023-11-04 | MEDTRONIC | USA | 普鼎醫療器材有限公司 | 2024-06-30 | SP11074
4706 | N30800327040000 | 可柔尼頸椎融合器(PEEK+鈦合金電漿塗 | COLONIALACDP TPS Spacer | #365.305CS:307CS;365.805CS:807CS/ L(12*14mm)H:5-7mm/0°;XL(14*16mm),H:5-7mm/0° |  | FBZ032704001 | 94553I | 2 脊椎特材 | 1 | 3 | ＥＡ | 神經外科 | 0 | 1 | 衛部醫器輸 | 032704 | 2024-06-27 | GLOBUS MEDICAL | USA | 沛旭生技有限公司 | 2026-06-30 | SP12046
4707 | N30800328570000 | 瑟斯登腰椎融合器(PEEK+鈦合金電漿塗 | SUSTAIN Radiolucent TPS Spacer | #304.008CS:304.013CS;304.808CS:304.813CS/10x26,8mm-13mm;10x30,8mm-13mm |  | FBZ032857001 | 94555G | 2 脊椎特材 | 1 | 3 | ＥＡ | 神經外科 | 0 | 2 | 衛部醫器輸 | 032857 | 2024-10-10 | GLOBUS MEDICAL | USA | 沛旭生技有限公司 | 2026-06-30 | SP12046
4708 | N30800336650000 | 腰椎椎間融合器 | II Lumbar Interbody Fusion Device | #11.113.5008,11.113.5009,11.113.5010,11.113.5011,11.113.5012,11.113.5013/ | 9x29x 8-13mm |  | 94446D |  | 1 | 3 | ＥＡ | 神經外科 | 0 | 3 | 衛部醫器輸 | 033665 | 2025-07-22 | CTL MEDICAL | USA | 席緹歐股份有限公司 | 2025-06-30 | SP11330
4709 | N3230007753H000 | 人工小關節-人工指關節(矽膠) | SMALL JOINT ORTHOPAEDIC PRODUCTS SYSTEM- | FINGER JOINT IMPLANT(SILICONE) #470-0001;0002;0010;0020 |  | FBFJ11470NW2 | 98358G |  | 1 | 3 | ＥＡ | 骨科部 | 0 | 2 | 衛署醫器輸 | 007753 | 2024-02-09 | WRIGHT | USA | 世邦有限公司 | 2025-06-30 | SP11267
4710 | N3310000587H000 | 聯髖人工髖關節-股小球 | Head Femoral,United Total(Bipolar)Hip | #1201-1322;1126;1726;1028;1228;1428;1628;1828; | 1032;1132;1232;1432;1632;1832;1036;1136;1236;1436; | FBHH1201XNU0 | 95154A |  | 1 | 3 | ＥＡ | 骨科部 | 2 | 29 | 衛署醫器製 | 000587 | 2024-09-29 | United O. | TAIWAN | 聯合骨科器材股份有限公司 | 2027-06-30 | SP12229
4711 | N3310000587H001 | 髖臼內櫬 | Acetabular Cup Liner. United Total Hip | #1401-1044:1401-1602;1403-5238:1403-5880;1403- | 1044;46;48;1250:52;1654;56;58;60;62;64;66;68;70 | FBHL1401XNU0 | 95153B |  | 1 | 3 | ＥＡ | 骨科部 | 0 | 1 | 衛署醫器製 | 000587 | 2024-09-29 | United O. | TAIWAN | 聯合骨科器材股份有限公司 | 2027-06-30 | SP12229
4712 | N3310008736H000 | 人工髖關節：股骨頭 | Femoral Head,#00-8018 =>N3358034829H000 | -028;032-14;00-8018-022-02;20;30;00-8018-026-01;8018-26-02:05;8018-28;32-01:05 |  | FBHH18018NZ1 | 94141D |  | 0 | 3 | ＥＡ | 骨科部 | 0 | 2 | 衛署醫器輸 | 008736 | 2023-06-20 | ZIMMER BIOMET | USA | 開立醫療器材股份有限公司 | 2024-06-30 | SP10411
4713 | N33100223630002 | 帝富陶瓷全人工髖關節系統(陶瓷HEAD | Depuy Ceramic Hip System-Ceramic Head | Pinnacle Liner#FBHC1P1NNADP;FBHL1PNNPEDP;FBHHCCERA2DP;FBHS11012XDP |  | FBHPCCERA2DP | 94169J |  | 1 | 3 | ＳＥＴ | 骨科部 | 0 | 1 | 衛署醫器輸 | 022363 | 2026-05-05 | DuPont Pharma. | USA | 普旌股份有限公司 | 2027-06-30 | SP12228
4714 | N33300093130002 | 帝富全人工髖關節組 | Depuy Corail Total Hip System | #FBHS1925XNDP;FBHL1PNNPEDP;FBHH1ARTHDDP;FBHC1P1NNADP |  | FBHPA1100NDP | 93901C | N | 1 | 3 | ＳＥＴ | 骨科部 | 0 | 2 | 衛署醫器輸 | 009313 | 2024-09-02 | DEPUY | France | 普旌股份有限公司 | 2027-06-30 | SP12216
4715 | N3350004825H002 | 聯合全人工髖關節組 | United U2 Total Hip System,Including Cup | ,Liner,Head,Stem #FBHS11104NU0;FBHH1201XNU0;FBHC1306XNU0;FBHL1406XNU0/ | 四件一組Cup: 44mm~70mm/Head: 28,32,36mm,-3/+0/+5/+10mm/Liner:20°; | FBHPA7000NU0 | 94168A |  | 1 | 3 | ＳＥＴ | 骨科部 | 2 | 25 | 衛部醫器製 | 004825 | 2024-12-03 | United O. | TAIWAN | 聯合骨科器材股份有限公司 | 2024-06-30 | SP10411
4716 | N3353003331HM00 | 陶瓷股小球Ｄｅｌｔａ | Ceramic Femoral Head Delta | #1203-50;52;54-28;32;36;40;44;1203-5632;36;40;44 |  | FBHHCCERA5U0 | 94157E |  | 1 | 3 | ＥＡ | 骨科部 | 0 | 5 | 衛署醫器製 | 003331 | 2026-06-20 | United O. | TAIWAN | 聯合骨科器材股份有限公司 | 2027-06-30 | SP12228
4717 | N3353003977H000 | 優磨二代全髖臼植入物：全髖臼外帽 | Hip System,U-Motion II Cup, | #1306-1044:1080;1306-1244:1280;1306-1444:1480;1306 | -3044:3080;1306-3244:3280;1306-3444:3480 | FBHC1306XNU0 | 94166C |  | 1 | 3 | ＥＡ | 骨科部 | 1 | 19 | 衛署醫器製 | 003977 | 2028-02-01 | United O. | TAIWAN | 聯合骨科器材股份有限公司 | 2027-06-30 | SP12216
4718 | N3353003977H001 | 高耐磨聚乙烯全髖臼內襯 | Hip System,U-Motion II Xpe Liner | #1406-3844:3880;1406-3248:3280;1406-3652:3680;1406 | 3056:3080;1406-5844:5880;1406-5248:5280;1406-5652 | FBHL1406XNU0 | 94167B |  | 1 | 3 | ＥＡ | 骨科部 | 1 | 20 | 衛署醫器製 | 003977 | 2028-02-01 | United O. | TAIWAN | 聯合骨科器材股份有限公司 | 2024-06-30 | SP10411
4719 | N3353003977H002 | 優磨二代重建型全髖關節組 | U-MOTION II REVISION TOTAL HIP SYSTEM, | FBHS11104RU0;FBHH1201XNU0;FBHC1306XNU0;FBHL1406XNU0/Cup:44-70mm/ | Head:-3/+0/+5/+10mm,Liner:20°;OD:44-70mm;ID:28-36mm,Stem:11-18mm | FBHRA6000NU0 | 99394A |  | 1 | 3 | ＥＡ | 骨科部 | 0 | 2 | 衛署醫器製 | 003977 | 2028-02-01 | United O. | TAIWAN | 聯合骨科器材股份有限公司 | 2024-06-30 | SP10411
4720 | N3353003977HM00 | 陶瓷全髖臼內襯－優磨二代全髖臼植入物 | HIP System:U-Motion II Delta Ceramic | Liner,#1406-1844;1848;1852;1856;1864;1406-1248; | 1252;1256;1264;1406-1652;1656;1664;1406-1056;1064 | FBHLC406XNU0 | 94156F | N | 1 | 3 | ＥＡ | 骨科部 | 0 | 1 | 衛署醫器製 | 003977 | 2028-02-01 | United O. | TAIWAN | 聯合骨科器材股份有限公司 | 2027-06-30 | SP12228
4721 | N3353003977HM01 | 陶瓷巨頭對高耐磨聚乙烯襯墊－全人工髖關節 | U-Motion II Total HIP System:Delta | Ceramic Head,#FBHS11104NU0;FBHHCCERA5U0; | FBHC1306XNU0;FBHL1406XNU0 | FBHPC7000NU0 | 94165D | N | 1 | 3 | ＳＥＴ | 骨科部 | 3 | 43 | 衛署醫器製 | 003977 | 2028-02-01 | United O. | TAIWAN | 聯合骨科器材股份有限公司 | 2027-06-30 | SP12228
4722 | N3353003977HM03 | 陶瓷巨頭對高耐磨聚乙烯襯墊－重建型 | U-Motion II Revision HIP System:Delta | Ceramic Head TO XPE Liner,#FBHS11104RU0; | FBHHCCERA5U0;FBHC1306XNU0;FBHL1406XNU0 | FBHRC6000NU0 | 94158D |  | 1 | 3 | ＳＥＴ | 骨科部 | 0 | 1 | 衛署醫器製 | 003977 | 2028-02-01 | United O. | TAIWAN | 聯合骨科器材股份有限公司 | 2027-06-30 | SP12228
4723 | N3353005285H000 | 股小球－再置換型 | Femoral Head- Revision Hip Replacement | #120-1028:1836,1204-3028:3836,1204-5028:5836,1204 | -7028:7836,D:28.32.36mm | FBHHR1204XU0 | 95159F |  | 1 | 3 | 個 | 骨科部 | 0 | 3 | 衛部醫器製 | 005285 | 2025-04-19 | UNITED | TAIWAN | 聯合骨科器材股份有限公司 | 2027-06-30 | SP12216
4724 | N3353021851H000 | 髖臼杯墊片－髖臼杯插入物 | Liners,Longevity IT Highly Crosslinked | Polyethylene,#00-8751-006:018-28;-008:023;-32;-010 | :023-36;-012:023-40);(00-8752-006:007-22;-006:018; | FBHL18751NZ1 | 94152J |  | 1 | 3 | ＥＡ | 骨科部 | 0 | 2 | 衛署醫器輸 | 021851 | 2025-12-15 | ZIMMER BIOMET | USA | 開立醫療器材股份有限公司 | 2027-06-30 | SP12216
4725 | N33530224150000 | 百優人工髖關節系統:鈦合金襯套陶瓷股骨頭 | Biolox Ceramic Femoral Heads:Biolox | Option Head #00-8777-028:040-01:04 |  | FBHHCCERR3Z1 | 94161H |  | 1 | 3 | ＥＡ | 骨科部 | 0 | 1 | 衛署醫器輸 | 022415 | 2026-05-24 | ZIMMER | SWITZERLAND | 開立醫療器材股份有限公司 | 2027-06-30 | SP12228
4726 | N3353022415HM00 | 陶瓷巨頭股骨頭 | Biolox Delta Taper Head(Ceramic), | #00-8775-028-01:03;00-8775-032-01:04;00-8775-036- | 01:04;00-8775-040-01:04 | FBHHCCERA2Z1 | 94154H |  | 1 | 3 | ＥＡ | 骨科部 | 0 | 1 | 衛署醫器輸 | 022415 | 2026-05-24 | ZIMMER | SWITZERLAND | 開立醫療器材股份有限公司 | 2027-06-30 | SP12228
4727 | N3353022415HM03 | 陶瓷全人工髖關節組（自付差額） | Biolox Ceramic Femoral Heads | (FBHHCCERA2Z1;FBHS17711NZ1;FBHC18753NZ1;FBHL18751NZ1) | " Zimmer" (106.4.25骨科專簽核准) | FBHPCCERA5Z1 | 96411D |  | 1 | 3 | ＳＥＴ | 骨科部 | 0 | 5 | 衛署醫器輸 | 022415 | 2026-05-24 | ZIMMER | IRELAND | 開立醫療器材股份有限公司 | 2027-06-30 | SP12228
4728 | N3358011510H000 | 全人工髖關節組 | Total Hip System #FBHC18753NZ1; | FBHH18018NZ1;FBHS17862NZ1;FBHS17711NZ1;FBHS12900NZ1;FBHS17850NZ1;FBHL18751NZ1; | FBHC16200NZ1;FBHL16305NZ1;FBHS17857NZ1;FBHC10214NBM;FBHL19866NBM;FBHH19915NBM;FB | FBHPA9000TZ1 | 94144A |  | 1 | 3 | ＳＥＴ | 骨科部 | 0 | 3 | 衛署醫器輸 | 011510 | 2025-06-30 | Zimmer/LINVATEC | USA | 開立醫療器材股份有限公司 | 2024-06-30 | SP10411
4729 | N3358011510H001 | 半人工髖關節組 | Bipolar Hip System(Cup+Head+Stem) | #FBHC15000NZ1;FBHC19090NBM;FBHS17711NZ1;FBHS17850NZ1;FBHS17857NZ1; | FBHH18018NZ1;FBHH19915NBM;FBHH18022N40 | FBHBA8000TZ1 | 93981I |  | 1 | 3 | ＳＥＴ | 骨科部 | 0 | 5 | 衛署醫器輸 | 011510 | 2025-06-30 | Zimmer/LINVATEC | USA | 開立醫療器材股份有限公司 | 2024-06-30 | SP10411
4730 | N3358011510H002 | 股骨柄 | M/L Taper Hip Stem Prosthesis(Femoral) | #7711-05:07;09:13;15;17;20;22;7711-05:07;09:13;15 | ;17;20;22-20(00-7711-016-00;00-7711-004:007;009:01 | FBHS17711NZ1 | 94149F |  | 1 | 3 | ＥＡ | 骨科部 | 0 | 1 | 衛署醫器輸 | 011510 | 2025-06-30 | ZIMMER BIOMET | USA | 開立醫療器材股份有限公司 | 2024-06-30 | SP10411
4731 | N3358021835H000 | 崔勒艾提髖臼杯 | Trilogy IT Acetabular System:Shell(Cup), | #00-8753-044:074-01:02;00-8753-000-01:02 |  | FBHC18753NZ1 | 94147H |  | 1 | 3 | ＥＡ | 骨科部 | 0 | 1 | 衛署醫器輸 | 021835 | 2025-12-13 | ZIMMER BIOMET | USA | 開立醫療器材股份有限公司 | 2027-06-30 | SP12216
4732 | N3390000884H001 | 股骨柄（聯髖Ｕ２全人工、半人工髖關節） | Stem,United U2 Total,Bipolar Hip System | #1104-1001:78;1104-3012:78;1104-7212;23;34;45;56 | ;67;1104-7411:7696;1104-5223;34;45;56;67;1104-3~~ | FBHS11104NU0 | 93978E |  | 1 | 3 | ＥＡ | 骨科部 | 1 | 20 | 衛署醫器製 | 000884 | 2025-12-15 | United O. | TAIWAN | 聯合骨科器材股份有限公司 | 2024-06-30 | SP10411
4733 | N3390000884H002 | 股骨柄（再置換式全人工髖關節） | Stem,U2 Revision Hip System,#1104-1211: | 1104-1838 |  | FBHS11104RU0 | 99339D |  | 1 | 3 | ＥＡ | 骨科部 | 1 | 12 | 衛署醫器製 | 000884 | 2025-12-15 | United O. | TAIWAN | 聯合骨科器材股份有限公司 | 2027-06-30 | SP12215
4734 | N3390000884HM00 | 優磨二代全人工髖關節組（陶瓷巨頭對陶瓷襯 | U-Motion II Total HIP System(Delta | Ceramic Head To Ceramic Liner),#FBHS11104NU0; | FBHHCCERA5U0;FBHC1306XNU0;FBHLC406XNU0 | FBHPC7100NU0 | 94155G |  | 1 | 3 | ＳＥＴ | 骨科部 | 0 | 2 | 衛署醫器製 | 000884 | 2025-12-15 | United O. | TAIWAN | 聯合骨科器材股份有限公司 | 2027-06-30 | SP12228
4735 | N3390003187H000 | 雙極半髖人工髖關節：髖臼杯＋內襯 | Hip System-U2 Bipolar Implant:Cup+Liner | #1503-3338;3342;1503-3041:3073;3142:3173;3244:3273 | ;3646:3673/22-36mm | FBHB11503NU0 | 95266A |  | 1 | 3 | ＥＡ | 骨科部 | 0 | 10 | 衛署醫器製 | 003187 | 2026-01-11 | United O. | TAIWAN | 聯合骨科器材股份有限公司 | 2024-06-30 | SP10411
4736 | N3510000663H000 | 臏骨植入物 | Knee,Patella,22~32mm,#2401-1010:1040; | (2403-1010;1020;1030;1040;1050;1060;1070) |  | FBKP1240XNU0 | 94551A |  | 1 | 3 | ＥＡ | 骨科部 | 6 | 78 | 衛署醫器製 | 000663 | 2027-04-02 | United O. | TAIWAN | 聯合骨科器材股份有限公司 | 2027-06-30 | SP12216
4737 | N3510000663H001 | 重建型全人工膝關節組 | Knee System,Total,Revision,FEMORAL+TIBIA | L+INSERT+PATELLA,#2103-5110:5260;2203-5010:5060; | 2203-5210:5260;2303-5011:5068;2401-1010:1040;2403 | FBKRA1100NU0 | 95165G |  | 1 | 3 | ＳＥＴ | 骨科部 | 0 | 2 | 衛署醫器製 | 000663 | 2027-04-02 | United O. | TAIWAN | 聯合骨科器材股份有限公司 | 2027-06-30 | SP12216
4738 | N3510000663M000 | 高耐磨聚乙烯髕骨植入物 | XPE Patella,in set 22~32mm,on set 26~38 | mm,#2403-3010:40:403-3210:3270 |  | FBZ000663001 | 95314C |  | 1 | 3 | ＥＡ | 骨科部 | 0 | 2 | 衛署醫器製 | 000663 | 2027-04-02 | United O. | TAIWAN | 聯合骨科器材股份有限公司 | 2024-06-30 | SP10411
4739 | N3510007513H004 | 半月板 | Surface,Tibial Articular,for Rotating | Platform Total Knee,#5960-020-10:5960-51- | 20;(00-5964-020;022;030;031;032;040;041;042;050;05 | FBKL15960NZ1 | 95347A |  | 1 | 3 | ＥＡ | 骨科部 | 0 | 1 | 衛署醫器輸 | 007513 | 2025-06-13 | Zimmer/LINVATEC | USA | 開立醫療器材股份有限公司 | 2024-06-30 | SP10411
4740 | N3510007513H006 | 臏骨組件 | PatellaComponent,Nexgen, | 5972-65-26;29;32;35;38;41 |  | FBKP15973NZ1 | 95311F |  | 1 | 3 | ＥＡ | 骨科部 | 3 | 44 | 衛署醫器輸 | 007513 | 2025-06-13 | Zimmer/LINVATEC | USA | 開立醫療器材股份有限公司 | 2024-06-30 | SP10411
4741 | N3510007513H007 | 全人工膝關節組 | Total Knee,Rotating Platform | (LPS-Flex),#5960-020-10:51-20;5964-012-01:018-02 | ;5972-61:67;5980-27:57;5982-27:57;5986-27:57(00-59 | FBKPA8000TZ1 | 95345C |  | 1 | 3 | ＳＥＴ | 骨科部 | 6 | 73 | 衛署醫器輸 | 007513 | 2025-06-13 | Zimmer/LINVATEC | USA | 開立醫療器材股份有限公司 | 2027-06-30 | SP12216
4742 | N3510007513H009 | 人工脛骨板 | Plate,Tibia Nexgen,#5980-27;37;47-01:02 | ; 5980-57-01:04 |  | FBKT15982NZ1 | 95340H |  | 1 | 3 | ＥＡ | 骨科部 | 3 | 36 | 衛署醫器輸 | 007513 | 2025-06-13 | Zimmer/LINVATEC | USA | 開立醫療器材股份有限公司 | 2024-06-30 | SP10411
4743 | N3510007513M000 | 墊片（高分子聚乙烯人工膝關節） | Surface,Prolong Highly Crosslinked,PE | #5952/5962-20/51-10/20 |  | FBZ007513002 | 97830B |  | 1 | 3 | ＥＡ | 骨科部 | 2 | 35 | 衛署醫器輸 | 007513 | 2025-06-13 | ZIMMER BIOMET | USA | 開立醫療器材股份有限公司 | 2024-06-30 | SP10411
4744 | N3510008694M000 | 全膝關節系統-氧化鋯股骨組件 | Orthopaedic Genesis Total Knee System- | Oxinium Femoral Components#Femoral:R7142-1111:1118 | ;L7142-1011:1018/Fumur Left 1:8;Right 1:8 | FBZ008694001 | 97842G |  | 1 | 3 | ＥＡ | 骨科部 | 0 | 8 | 衛署醫器輸 | 008694 | 2022-03-19 | Smith+Nephew | USA | 佑捷有限公司 | 2024-06-30 | SP10396
4745 | N3520001304H000 | 蒙太因單側人工膝關節系統 | MONTAGNE UNICOMPARTMENTAL KNEE | #MK000-31:37-0102,MK000-21:26-01;02,MK000-41:46-09:12;14/Femoral:SizeA~G, | Tibia:Size1~6號,分左右腳與內外側 | FBKUA3000TZ1 | 95622G | N | 1 | 3 | ＳＥＴ | 骨科部 | 0 | 3 | 衛部醫器陸輸 | 001304 | 2027-01-05 | MEIDERPharmaceutical | TAIWAN | 開立醫療器材股份有限公司 | 2024-06-30 | SP10411
4746 | N3520025752H000 | 單側人工膝關節組 | Knee System,M/G Unicomp=>N3520001304H000 | artmental,#00-5842-011-01:017-02;00-5842-001-01:006-02;00-5842-021-08: | 026-14;00-5842-031-08:082-14 | FBKUA2000TZ1 | 95630F |  | 0 | 3 | ＳＥＴ | 骨科部 | 0 | 8 | 衛部醫器輸 | 025752 | 2024-01-07 | Zimmer/LINVATEC | USA | 開立醫療器材股份有限公司 | 2024-06-30 | SP10411
4747 | N3530004248H000 | 康膝人工膝關節：脛骨關節面襯墊 | U2 Total Knee System-Tibial Insert | #2303-1201:05;1211:15;1221:25;1231:35;1241:45; | 1251:55;1261:65;1271:75;2303-3001:05;3011:15;3021- | FBKL12303TU0 | 94571E |  | 1 | 3 | ＥＡ | 骨科部 | 0 | 6 | 衛部醫器製 | 004248 | 2029-01-09 | United O. | TAIWAN | 聯合骨科器材股份有限公司 | 2027-06-30 | SP12216
4748 | N3530004248H001 | 康膝人工膝關節：模組式（高彎曲度１５５度 | U2 Total Knee System-Modular Type | #FBKF12103NU0;FBKF12103MU0;FBKP1240XNU0; | FBKP12403NU0;FBKT12203TU0;FBKL12303TU0 | FBKPA7000NU0 | 94572D |  | 1 | 3 | ＳＥＴ | 骨科部 | 7 | 90 | 衛部醫器製 | 004248 | 2029-01-09 | United O. | TAIWAN | 聯合骨科器材股份有限公司 | 2027-06-30 | SP12216
4749 | N3530004248H002 | 康膝人工膝關節：脛骨基座模組式 | U2 Total Knee System-Tibial Baseplate | CMA,#2203-3200;10;20;30;40;50;60;70 |  | FBKT12203TU0 | 94576J |  | 1 | 3 | ＥＡ | 骨科部 | 7 | 88 | 衛部醫器製 | 004248 | 2024-01-09 | United O. | TAIWAN | 聯合骨科器材股份有限公司 | 2024-06-30 | SP11186
4750 | N3540025302H000 | 股骨 | Femoral,for Rotating Platform Total Knee | (LPS-Flex),#00-5964-012:017-01:02;00-5964-013:017- | -51:52;00-5960-012:017-51:52 | FBKF15964TZ1 | 95346B |  | 1 | 3 | ＥＡ | 骨科部 | 3 | 36 | 衛部醫器輸 | 025302 | 2028-07-27 | Zimmer/LINVATEC | USA | 開立醫療器材股份有限公司 | 2027-06-30 | SP12216
4751 | N3560001396H000 | 康膝人工膝關節：股骨端植入物 | U2 Total Knee System-Femoral,#1-7,L &R | #2103-3110:2103-3260;2103-1110:1170;2103-1210:1270 | ;2103-1310:1370;2103-1410:1470;2103-3265;3270 | FBKF12103MU0 | 94574B |  | 1 | 3 | ＥＡ | 骨科部 | 7 | 88 | 衛署醫器製 | 001396 | 2025-07-28 | United O. | TAIWAN | 聯合骨科器材股份有限公司 | 2024-06-30 | SP10411
4752 | N3560001396M000 | 人工膝關節高耐磨聚乙稀脛骨關節面襯墊 | XPE Tibial Insert,#2303-1611:2303-3661; | 2303-1601:1605;1671:1675;3601:3604;3662:3675/#0#7 | ;厚度:9,11,13,15,18mm | FBZ001396003 | 95306D |  | 1 | 3 | ＥＡ | 骨科部 | 5 | 63 | 衛署醫器製 | 001396 | 2025-07-27 | United O. | TAIWAN | 聯合骨科器材股份有限公司 | 2024-06-30 | SP10411
4753 | N3560002662H000 | 股骨遠端人工墊片 | Augment,Femoral,#2603-5001:5062;2603-511 | 1:5262;(2603-5313;5323;5333;5343;5353;5363;5314; | 5324;5334;5344;5354;5364) | FBKA22603NU0 | 95171H |  | 1 | 3 | ＥＡ | 骨科部 | 0 | 1 | 衛署醫器製 | 002662 | 2029-03-23 | United O. | TAIWAN | 聯合骨科器材股份有限公司 | 2027-06-30 | SP12216
4754 | N3560002662H001 | 側面脛骨人工墊片 | Augment,Tibial,2803-5011:5062;2803-5211: | 5262;2803-5113:5273/ #1~#7,5;10;15mm |  | FBKA22803NU0 | 95172G |  | 1 | 3 | ＥＡ | 骨科部 | 0 | 3 | 衛署醫器製 | 002662 | 2029-03-23 | United O. | TAIWAN | 聯合骨科器材股份有限公司 | 2027-06-30 | SP12216
4755 | N3560002662H002 | 加長型股骨柄 | Stem,Extension,#2703-5003;5011:18;21:28; | 51:58;61:68;5112:28;22:28;52:58;62:68;5211:17;21: | 27;5071:88;5172:88;2703-5031:38;41:48;2703-5132:38 | FBKE22700NU0 | 95170I |  | 1 | 3 | ＥＡ | 骨科部 | 1 | 16 | 衛署醫器製 | 002662 | 2029-03-23 | United O. | TAIWAN | 聯合骨科器材股份有限公司 | 2027-06-30 | SP12216
4756 | N3560002662H003 | 股骨端植入物，穩定加強型 | Femoral Component PSA Type,#2103-5110: | 5260,#1-#6,Left& Right |  | FBKF22103NU0 | 95166F |  | 1 | 3 | ＥＡ | 骨科部 | 0 | 3 | 衛署醫器製 | 002662 | 2024-03-23 | United O. | TAIWAN | 聯合骨科器材股份有限公司 | 2024-06-30 | SP10411
4757 | N3560002662H004 | 脛骨關節面襯墊，穩定加強型 | Tibial Insert PSA Type,#2303-5011:5068 |  |  | FBKL22303NU0 | 95167E |  | 1 | 3 | ＥＡ | 骨科部 | 0 | 4 | 衛署醫器製 | 002662 | 2029-03-23 | United O. | TAIWAN | 聯合骨科器材股份有限公司 | 2027-06-30 | SP12216
4758 | N3560002662H005 | 脛骨基座，穩定加強型 | Tibial Baseplate PSA Type,#1-#6 | #2203-5010:5060;2203-5210:5260 |  | FBKT22203NU0 | 95168D |  | 1 | 3 | ＥＡ | 骨科部 | 0 | 4 | 衛署醫器製 | 002662 | 2024-03-23 | United O. | TAIWAN | 聯合骨科器材股份有限公司 | 2024-06-30 | SP10411
4759 | N3560005480M000 | 人工膝關節－高耐磨脛骨關節面襯墊 | Total Knee System-Tibial Insert,# | 2303-3801:3875;2303-1801:1875,CR Type:#1:#7,9:18MM | PS Type: #0:9:15MM;#1:#7,9:18mm | FBZ005480002 | 95318I |  | 1 | 3 | ＥＡ | 骨科部 | 1 | 21 | 衛部醫器製 | 005480 | 2026-12-02 | UNITED | TAIWAN | 聯合骨科器材股份有限公司 | 2024-06-30 | SP10411
4760 | N3560023395M000 | 脛骨關節面襯墊-穩定型高彎曲超耐磨高分子 | Legion Inserts-PS High Flex XLPE Insert, | #7145-3201:3207;7145-3211:3217;7145-3221:3227;7145 | -3231:3237-/Insert:Size1-8；Thickness 9-18mm | FBZ023395001 | 97843F |  | 1 | 3 | ＥＡ | 骨科部 | 2 | 34 | 衛署醫器輸 | 023395 | 2022-04-02 | Smith+Nephew | USA | 佑捷有限公司 | 2024-06-30 | SP10396
4761 | N3650029874H001 | 人工肩關節系統－半肩關節 | Comprehensive Total Shoulder System-Hemi | Shoulder#FBHU11135NBM; FBHU11130NBM;FBHU13408NBM |  | FBHU111301BM | 93937H |  | 1 | 3 | ＳＥＴ | 骨科部 | 0 | 7 | 衛部醫器輸 | 029874 | 2027-06-02 | Biomet | USA | 開立醫療器材股份有限公司 | 2027-06-30 | SP12216
4762 | N3650029893H000 | 反置式肩關節系統－肩盂基座（肩盂端組件） | Comprehensive Reverse Shoulder System- | Baseplate (Glenoid Component) #115330;010000589 |  | FBHU3RB932Z1 | 93915F |  | 1 | 3 | ＥＡ | 骨科部 | 1 | 14 | 衛部醫器輸 | 029893 | 2027-06-07 | Biomet | USA | 開立醫療器材股份有限公司 | 2027-06-30 | SP12216
4763 | N3650029893H001 | 反置式肩關節系統－肩盂球頭（肩盂端組件） | Comprehensive Reverse Shoulder System- | Glenosphere(Glenoid Component)#115310:115326 | ;TI-1153-10;13;16;20;23;26 | FBHU3RG933Z1 | 93914G |  | 1 | 3 | ＥＡ | 骨科部 | 1 | 14 | 衛部醫器輸 | 029893 | 2027-06-07 | Biomet | USA | 開立醫療器材股份有限公司 | 2027-06-30 | SP12216
4764 | N36600329960000 | 反置式肩關節系統-球頭襯墊托盤(肱骨端組 | Comprehensive Reverse Shoulder System- | Tray(Humeral Component)#110031-399:416/5mm-10mm |  | FBHU3RT965Z1 | 93917D |  | 1 | 3 | ＥＡ | 骨科部 | 1 | 14 | 衛部醫器輸 | 032996 | 2024-11-13 | Biomet | USA | 開立醫療器材股份有限公司 | 2027-06-30 | SP12216
4765 | N36600329960001 | 反置式肩關節系統-球頭襯墊(肱骨端組件) | Comprehensive Reverse Shoulder System- | Liner(Humeral Component)#110031-418:423/36-40mm |  | FBHU3RL964Z1 | 93918C |  | 1 | 3 | ＥＡ | 骨科部 | 1 | 14 | 衛部醫器輸 | 032996 | 2024-11-13 | Biomet | USA | 開立醫療器材股份有限公司 | 2027-06-30 | SP12216
4766 | N3670034803H000 | 康品恆禧福肩關節系統-人工肱骨柄 | Comprehensive Total Shoulder System- | Mini stem #1136-04:20;24:40;44:60 |  | FBHU13408NBM | 99314E |  | 1 | 3 | ＥＡ | 骨科部 | 1 | 14 | 衛部醫器輸 | 034803 | 2026-08-02 | Biomet | USA | 開立醫療器材股份有限公司 | 2027-06-30 | SP12216
4767 | N4540000846I230 | 導引針 #291557-9 | Guide Wire (Threaded) 3.2x230mm | #291557-9 |  |  |  |  | 2 | 2 | ＥＡ |  | 4 | 50 | 衛署醫器製壹 | 000846 | 2025-12-22
4768 | N45400037260000 | 單一使用無菌使用縫合器（耗材） | Suture Saver Kit,5'S/Box | #C6180 ,For S311030212-275 |  |  | 00000 |  | 2 | 3 | ＢＯＸ | 骨科部 | 0 | 6 | 衛署醫器輸壹 | 003726 | 2026-04-13
4769 | N4540003726I005 | 半月板左彎套管 ＃8531 | Cannula L Posterier #8531 | [5 empty] | 2 | 2 | ＥＡ | 骨科部 | 0 | 1 | 衛署醫器輸壹 | 003726 | 2026-04-13
4770 | N4540003726I006 | 半月軟骨修補套管 | Cannula Anterior #8533 | [5 empty] | 2 | 2 | ＥＡ | 骨科部 | 0 | 1 | 衛署醫器輸壹 | 003726 | 2026-04-13
4771 | N4540012635I011 | 骨鑿9.5mm（頭頸部手術用器械） | Smith-Petersen Osteotomes Curved 9.5mm | ,Non-Sterile,#00-2888-000-02,Stainless Steel |  |  |  |  | 2 | 2 | ＥＡ | 耳鼻喉頭頸部 | 0 | 1 | 衛署醫器輸壹 | 012635 | 2028-01-24
4772 | N45400133210000 | 骨鋸片 | Oscillating Saw Blade,32.5X63X0.6mm, | #5071-551 (C052449051) |  |  |  |  | 2 | 2 | ＥＡ | 重建整形外科 | 2 | 30 | 衛部醫器輸壹 | 013321 | 2028-08-20
4773 | N45400133210001 | 骨鋸片 | Oscillating Saw Blde,19.5X71X0.8mm, | 5'S/Box #5071-572 | (LINVATEC/U.S.A.) 70765J 70766I |  |  |  | 2 | 2 | ＥＡ | 重建整形外科 | 0 | 10 | 衛部醫器輸壹 | 013321 | 2028-08-20
4774 | N45400133210004 | 鑽頭１．５Ｘ７．５ｍｍ | S.Bur 1.5x7.5mm STR SC #5091-204 | for S311030114-65/91 |  |  |  |  | 2 | 2 | ＥＡ | 耳鼻喉頭頸部 | 0 | 10 | 衛部醫器輸壹 | 013321 | 2028-08-20
4775 | N45400133210005 | 鑽頭（切割鑽頭）１．２Ｘ４．９ｍｍ | S.Bur 1.2x4.9mm Oral S/SC #5091-216 | Tappered Side-cutting ,5'S/Box | for S311030114-075/65/91 |  |  |  | 2 | 2 | ＥＡ | 口腔顎面外科 | 1 | 20 | 衛部醫器輸壹 | 013321 | 2028-08-20
4776 | N45400133210008 | 微型骨鋸片 | Sagittal Saw Blade(Fine),5.5x18.5x0.4mm | for S311030115-060 ,#5023-144 | 82112E,82113B |  |  |  | 1 | 1 | ＥＡ | 口腔顎面外科 | 2 | 25 | 衛部醫器輸壹 | 013321 | 2028-08-20
4777 | N45400133210012 | 鋸片 | Blade,Flat Fine 9.5x25.5x0.4mm,#5023-138 | ,Stainless Steel,Sagittal (C052523138) | 82112E,82113B |  |  |  | 2 | 1 | ＥＡ | 口腔顎面外科 | 2 | 35 | 衛部醫器輸壹 | 013321 | 2028-08-20
4778 | N45400133210017 | 鋸片 #5053-122 | Blade,Stainless SteelFlat 25.5x0.25mm(R) | ,Reciprocating #5053-122 (C052553122) |  |  |  |  | 2 | 2 | ＥＡ | 重建整形外科 | 2 | 30 | 衛部醫器輸壹 | 013321 | 2028-08-20
4779 | N58900002090000 | 皮膚牽引帶，成人用 | Bandage,Traction,for Skin.#71550 | (Speed-Trac) |  |  |  |  | 1 | 1 | ＳＥＴ | 急診加護病房 | 2 | 33 | 衛署醫器製壹 | 000209 | 2025-09-20 | YASCO | TAIWAN | 尚倫醫療儀器有限公司 | 2024-12-31 | SP11190
4780 | N5940001164H006 | 石膏棉捲 ６〞ｘ４碼 | Pad,Cast,6"x4Yds(15cmX3.6M) |  |  | WBP0106040C7 | 92050A |  | 1 | 1 | ＥＡ | 手術室 | 2122 | 25480 | 衛署醫器製壹 | 001164 | 2026-04-03 | CSD | TAIWAN | 中國衛生材料生產中心股份有限公 | 2024-12-31 | VA1101
4781 | N5940001673H000 | 樹脂石膏繃帶（玻璃纖維），３〞ｘ４碼 | Cast,Tape,Orthopaedic 3"x4YDs/EA,#CF003 | (NON-STERILE), |  | WBB0803040Q8 | 94061C |  | 1 | 2 | ＥＡ | 骨科部 | 28 | 340 | 衛署醫器輸壹 | 001673 | 2025-11-01 | JOIN ENTERPRISE | KOREA | 明惠貿易股份有限公司 | 2025-06-30 | SP11309
4782 | N5940001673H001 | 樹脂石膏繃帶（玻璃纖維）４〞ｘ４碼 | Cast,Tape,Orthopaedic,4"x4YDs,#CF004 | (NON-STERILE) |  | WBB0804040Q8 | 94062B |  | 1 | 2 | ＥＡ | 骨科部 | 20 | 250 | 衛署醫器輸壹 | 001673 | 2025-11-01 | JOIN ENTERPRISE | KOREA | 明惠貿易股份有限公司 | 2025-06-30 | SP11309
4783 | N5940001673H002 | 樹脂石膏繃帶（玻璃纖維）５〞ｘ４碼 | Cast,Tape,Orthopaedic,5"x4YDs,#CF005 | (NON-STERILE) |  | WBB0805040Q8 | 94065I |  | 1 | 2 | ＥＡ | 骨科部 | 29 | 350 | 衛署醫器輸壹 | 001673 | 2025-11-01 | JOIN ENTERPRISE | KOREA | 明惠貿易股份有限公司 | 2025-06-30 | SP11309
4784 | N9999001119H000 | 訂製腫瘤用人工膝關節 | Knee Joint,Prosthesis,United Custom Made | (ANY SIZE) |  | FBKCM1101NU0 | 94617B |  | 1 | 3 | ＳＥＴ | 骨科部 | 0 | 6 | 衛署醫器製 | 001119 | 2024-05-25 | United O. | TAIWAN | 聯合骨科器材股份有限公司 | 2027-06-30 | SP12215
4785 | N9999001397HM00 | 陶瓷人工股骨頭 | Head,Femoral Ceramic U2,#1203-1028:1436 |  |  | FBHHCCERA1U0 | 99353D |  | 1 | 3 | ＥＡ | 骨科部 | 0 | 4 | 衛署醫器製 | 001397 | 2025-07-28 | United O. | TAIWAN | 聯合骨科器材股份有限公司 | 2027-06-30 | SP12228
4786 | N9999001787H000 | 椎間融合器（頸椎，高分子複合） | Cage,Vigor Peek Cervical Disc Spacer | ,#165-20;25:29-126;165-60;65:69-126;146 |  | FBSFAAP003AQ | 94465I | 2 脊椎特材 | 1 | 3 | ＥＡ | 神經外科 | 7 | 84 | 衛署醫器製 | 001787 | 2026-05-26 | A-SPINE | TAIWAN | 冠亞生技股份有限公司 | 2026-06-30 | SP12227
4787 | N9999001952H005 | 生骨替代物５ＭＬ（條狀） | SinboneHT Bone Replacement ,5CM3 | (5x5x20mm)#HT043 |  | FBA04HT043PQ | 96315E | 2 脊椎特材 | 1 | 3 | ＢＯＸ | 神經外科 | 18 | 223 | 衛署醫器製 | 001952 | 2025-12-06 | PURZER | TAIWAN | 瑞安大藥廠股份有限公司 | 2026-06-30 | SP12227
4788 | N9999010248H000 | 里西雅重建環及護架 | Zca Reconstruction Roof Ring And Cage | #8005-01:06 | 116.1.1健保給付0 | FBHC208005Z1 | 99033E |  | 6 | 3 | ＥＡ | 骨科部 | 0 | 2 | 衛署醫器輸 | 010248 | 2023-07-31
4789 | N99990126160300 | 光纖導光線300cm #495ND | Fiber Optic Light Cable,D:3.5mm,L:300cm | #495ND |  |  |  |  | 2 | 2 | 條 | 神經外科 | 0 | 3 | 衛署醫器輸 | 012616 | 2025-10-06
4790 | N9999017956H000 | 頸椎間融合器（ＰＥＥＫ聚醚醚酮） | Spacer,Peek,Anterior Cervical Interbody | Fusion Device,#6742;4-040;050;060;070;080;090;100; | 110;120;044;054;064;074;084;094;104;114;124 | FBSFA6742NS9 | 99323C | 2 脊椎特材 | 1 | 3 | ＥＡ | 神經外科 | 2 | 25 | 衛署醫器輸 | 017956 | 2027-03-23 | STRYKER | France | 互裕股份有限公司 | 2024-06-30 | SP11074
4791 | N9999019480M001 | 泥膠１ｍｌ補骨洞去礦化異體植骨 | Putty,Osteotech,GRAFTON Demineralized | Bone Matrix (DBM) Allograft Products-1ml #T43102INT |  | FBZ019480006 | 99601F |  | 1 | 3 | ＥＡ | 神經外科 | 0 | 3 | 衛署醫器輸 | 019480 | 2023-11-05 | OSTEOTECH, INC. | USA | 普鼎醫療器材有限公司 | 2024-06-30 | SP11074
4792 | N9999019480M002 | 泥膠２．５ｍｌ補骨洞去礦化異體植骨 | Putty,Osteotech,GRAFTON Demineralized | Bone Matrix (DBM) Allograft Products- 2.5ml #T43103INT |  | FBZ019480007 | 99602E |  | 1 | 3 | ＥＡ | 骨科部 | 0 | 3 | 衛署醫器輸 | 019480 | 2023-11-05 | OSTEOTECH, INC. | USA | 普鼎醫療器材有限公司 | 2024-06-30 | SP11074
4793 | N9999019793M000 | 鎖定加壓脛骨骨板 | LCP Tibia plate 4.5/5.0mm | #439.984:997;440.036:047;441.440:457 |  | FBZ019793003 | 94313A |  | 1 | 3 | ＥＡ | 骨科部 | 1 | 23 | 衛署醫器輸 | 019793 | 2024-04-21 | SYNTHES | SWITZERLAND | 普營股份有限公司 | 2024-06-30 | SP10411
4794 | N9999019987M000 | 活動式椎間輔助穩定植入物 | DIAM Prosthesis ,8mm,10mm,12mm,14mm | #9492008,9492010,9492012,9492014,9492015,9492208,0402210,9492212, | 9492214-16,9492218 | FBZ019987001 | 94476E |  | 1 | 3 | ＥＡ | 神經外科 | 0 | 2 | 衛署醫器輸 | 019987 | 2024-04-13 | COUSIN BIOTECH S.A.S | France | 普鼎醫療器材有限公司 | 2024-06-30 | SP11074
4795 | N9999020346H000 | 骨水泥含抗生素 | Bone Cement with Gentamicin, | #66022663,66031993,66017787 |  | FBA062034664 | 96326A |  | 1 | 3 | 組 | 骨科部 | 0 | 6 | 衛署醫器輸 | 020346 | 2024-06-26 | HERAEUS KULZER | GERMANY | 茂詮醫療器材有限公司 | 2027-06-30 | SP12215
4796 | N9999023160M000 | 茵特史斑活動式椎間輔助穩定植入物 | INTRAspine8,10,12,14,16mm | #INTRACAL08/10/12/14/16 |  | FBZ023160001 | 94474G |  | 1 | 3 | ＥＡ | 神經外科 | 0 | 5 | 衛署醫器輸 | 023160 | 2027-01-05 | COUSIN BIOTECH S.A.S | France | 興宇生技有限公司 | 2024-06-30 | SP11074
4797 | N9999023407H000 | 衛格能重建型髖關節組－股骨柄 | Wagner SL Revision Hip Stem,(Femoral) | #01.00101.914:920;01.00102.214:222;01.00102 | .614:625;01.00103.014:025 | FBHS30102NZ1 | 94150B |  | 1 | 3 | ＥＡ | 骨科部 | 0 | 1 | 衛署醫器輸 | 023407 | 2027-04-17 | ZIMMER | SWITZERLAND | 開立醫療器材股份有限公司 | 2027-06-30 | SP12215
4798 | N9999027474M000 | 氣球椎體成形術套組 | Kyphoplasty System#IBE-10,IBE-15,IBE-20, | IBE-B00,VP Needle Pin:IVP-NP1,IVP-NP2,IVP-NP3, | IVP-NP4,VP Needle Filler: IVP-NF1,IVP-NF2,IVP-NF3 | FBZ027474001 | 94482F |  | 1 | 3 | ＳＥＴ | 骨科部 | 0 | 4 | 衛部醫器輸 | 027474 | 2025-06-18 | IMEDICOM CO,LTD | KOREA | 裕強生技股份有限公司 | 2024-06-30 | SP10411
4799 | N9999033620H000 | 波帝斯人工頸椎椎間盤 | Prodisc-C VIVO Total Disc Replacement | Device #04.670.-925:927;935:937;945:947;955:957;965:967;975:977-S/M,MD,L,LD,XL | ,XLD x5:7mm | FBSFB3362005 | 91216D | 2 脊椎特材 | 1 | 3 | ＥＡ | 神經外科 | 0 | 5 | 衛部醫器輸 | 033620 | 2025-04-28 | Centinel Spine | USA | 瑞克醫療器材科技有限公司 | 2024-06-30 | SP11241
4800 | N9999033743M000 | 美迪納氣球椎體成形術套組-(單囊) | MEDINAUT Plus Kyphoplasty System | (Single Blloon) |  | FBZ033743001 | 94541D |  | 1 | 3 | ＳＥＴ | 骨科部 | 0 | 9 | 衛部醫器輸 | 033743 | 2025-07-16 | IMEDICOM CO,LTD | KOREA | 宜德生技有限公司 | 2024-06-30 | SP11241
4801 | N9999033743M001 | 美迪納氣球椎體成形術套組-(雙囊) | MEDINAUT Plus Kyphoplasty System | (Two Blloon) |  | FBZ033743002 | 94542C |  | 1 | 3 | ＳＥＴ | 神經外科 | 0 | 6 | 衛部醫器輸 | 033743 | 2025-07-16 | IMEDICOM CO,LTD | KOREA | 宜德生技有限公司 | 2024-06-30 | SP11241
4802 | NAN01A1000ZZ00C | 針頭 30Gx1/2” | Needle,30G x1/2",=>J5570000535H030 | 100'S/Box,#305106, "B-D" Disposable Needle |  | NAN01A1000ZZ | 90079J |  | 0 | 2 | 支 | 眼科部 | 1008 | 12100 | 衛署醫器輸 | 005813 | 2024-02-09 | Becton Dickinson | USA | 裕利股份有限公司 | 2023-08-31 | SP10381
4803 | NAN01A1000ZZ01C | 塑膠針頭，無菌，１８Ｇ １．５〞 | Needle Hypodermic,18G =>J5570000479H018 | 1.5",100'S/BOXSTERICAN,#302032 | =>J5570000535H018 | NAN01A1000ZZ | 90079J |  | 2 | 1 | ＥＡ | 麻醉部 | 960 | 11600 | 衛署醫器輸 | 006217 | 2026-02-21 | Becton Dickinson | SINGAPORE | 裕利股份有限公司 | 2023-01-06 | VA0901
4804 | NAN01A1000ZZ02C | 塑膠針頭，無菌，１９Ｇ １．５〞 | Needle Hypodermic,19G =>J5570000479H019 | 1.5",100's/Box,STERICAN,#301828 | =>J5570000535H019 | AN01A1000ZZ | 90079J |  | 0 | 1 | ＥＡ | 中央藥局 | 273 | 3300 | 衛署醫器輸 | 006217 | 2026-02-21 | Becton Dickinson | SINGAPORE | 裕利股份有限公司 | 2023-01-06 | VA0901
4805 | NAN01A1000ZZ04C | 塑膠針頭，無菌，２１Ｇ １．５〞 | Needle Hypodermic,21G,=>J5570000479H021 | 1.5",STERICAN,#302017,100'S/Box | =>J5570000535H021 | NAN01A1000ZZ | 90079J |  | 0 | 1 | ＥＡ | 核醫科 | 181 | 2200 | 衛署醫器輸 | 006217 | 2026-02-21 | Becton Dickinson | SINGAPORE | 裕利股份有限公司 | 2023-01-06 | VA0901
4806 | NAN01A1000ZZ05C | 塑膠針頭，無菌，２２Ｇ １．２５〞 | Needle Hypodermic,22G =>J5860006217H022 | 1.25",100's/Box,STERICAN #302011 | =>J5570000479H022 =>J5570000535H022 | NAN01A1000ZZ | 90079J |  | 0 | 2 | ＥＡ | 門診護理站 | 124 | 1500 | 衛署醫器輸 | 006217 | 2026-02-21 | Becton Dickinson | SINGAPORE | 裕利股份有限公司 | 2024-06-30 | VP10006
4807 | NAN01A1000ZZ06C | 塑膠針頭，無菌，２３Ｇ １．２５〞 | Needle,Hypodermic 23G =>J5570000479H023 | 1.25" 100'S/Box,STERICAN,#302008 | =>J5570000535H023 | NAN01A1000ZZ | 90079J |  | 0 | 1 | ＥＡ | 麻醉部 | 148 | 1800 | 衛署醫器輸 | 006217 | 2026-02-21 | Becton Dickinson | SINGAPORE | 裕利股份有限公司 | 2023-01-06 | VA0901
4808 | NAN01A1000ZZ07C | 塑膠針頭，無菌，２５Ｇ １〞 | Needle Hypodermic,=>J5570000479H025 | 25G 1",100'S/Box,STERICAN,#301807 | =>J5570000535H025 | NAN01A1000ZZ | 90079J |  | 0 | 1 | ＥＡ | 手術室 | 264 | 3200 | 衛署醫器輸 | 006217 | 2026-02-21 | Becton Dickinson | SINGAPORE | 裕利股份有限公司 | 2023-01-06 | VA0901
4809 | NAN01A1000ZZ08C | 塑膠針頭，無菌，２６Ｇ １�２〞 | Needle Hypodermic,26G=>J5570000479H026 | 1/2",100's/Box,STERICAN,#302002 | =>J5570000535H026 | NAN01A1000ZZ | 90079J |  | 0 | 2 | ＥＡ | 手術室 | 602 | 7300 | 衛署醫器輸 | 006217 | 2026-02-21 | Becton Dickinson | SINGAPORE | 裕利股份有限公司 | 2023-01-06 | VA0901
4810 | NAN01A2000ZZ01C | 安全遮蔽防護式注射針（１８Ｇ）－安全針具 | Needle, 18Gx1-1/2", =>J5570000572H018 | Eclips needle,without syringe,100'S/BOX #SN1815 |  | NAN01A2000ZZ | 90076C |  | 0 | 1 | ＥＡ | ＡＩＣＵ１３ | 531 | 6468 | 衛部醫器陸輸 | 000572 | 2024-01-23 | SHANGHAI KINDLY | China | 台灣廣翼國際有限公司 | 2023-01-06 | VA0901
4811 | NAN02A1000ZZ01C | 胰島素注射針頭３１Ｇｘ８ｍｍ（筆型） | Pen Needle,31Gx8mm,=>J5570032890H318 | 100'S/Box#320471 |  | NAN02A1000ZZ | 90046B |  | 2 | 1 | ＥＡ | 門診藥局 | 1718 | 20700 | 衛署醫器輸 | 010756 | 2024-07-08 | Becton Dickinson | IRELAND | 裕利股份有限公司 | 2024-06-30 | VP10006
4812 | NAN02A1000ZZ02C | 胰島素注射針頭３１Ｇｘ５ＭＭ（筆型） | Pen Needle,31GX5MM =>J5570010756H001 | ,100'S/BX#320470 |  | NAN02A1000ZZ | 90048J |  | 2 | 2 | ＥＡ | 門診藥局 | 28074 | 336900 | 衛署醫器輸 | 010756 | 2024-07-08 | Becton Dickinson | IRELAND | 裕利股份有限公司 | 2024-06-30 | VP10006
4813 | NAN02A1000ZZ03C | 胰島素注射針頭３２Ｇｘ４ｍｍ（筆型） | Needle,Pen,32Gx4mm,=>J5570010756H002 | 100'S/Box #320472 |  | NAN02A1000ZZ | 90049I |  | 2 | 2 | ＥＡ | 門診藥局 | 5798 | 69600 | 衛署醫器輸 | 010756 | 2024-07-08 | Becton Dickinson | IRELAND | 裕利股份有限公司 | 2023-01-06 | VA0901
4814 | NAN1118275AG00C | 穿刺針 １８Ｇ（導線導引針） | Needle,Arterial One-Piece,18Gx2 3/4"(7.0 | CM) #AG195318 |  | NAN1118275AG | 91116I |  | 2 | 3 | ＥＡ | 心臟內科 | 40 | 499 | 衛署醫器輸 | 007022 | 2023-10-18 | ARGON | USA | 實密科技股份有限公司 | 2023-08-31 | VP10002
4815 | NBS01A1020ZZ02C | 塑膠注射器不附針（非螺旋）２０ｍｌ | Syringe 20ml,=>J5860014406H020 | Non-Needle,Plastic,Sterile#F05 ,100'S/Box |  | NBS01A1020ZZ | 90016A |  | 0 | 2 | ＥＡ | 麻醉部 | 476 | 5892 | 衛署醫器輸 | 014406 | 2026-05-04 | PERFECT | VIETNAM | 普惠醫工股份有限公司 | 2023-01-06 | VA0901
4816 | NBS01A1030ZZ02C | 塑膠注射針筒不附針頭 ３０㏄（無菌） | Syringe,30cc,=>J5860014406H030 | Non-Needle,Plastic,Sterile #G05 , 50'S/Box |  | NBS01A1030ZZ | 90070I |  | 2 | 1 | ＥＡ | 癌症防治中心 | 150 | 1928 | 衛署醫器輸 | 014406 | 2026-05-04 | PERFECT | VIETNAM | 普惠醫工股份有限公司 | 2023-01-06 | VA0901
4817 | NBS070150QMH00C | 顯影劑注射筒＃１５０ＦＴ－Ｑ | Disposable Syringe =>E1650027874H150 | 150cc W/Fill Tube,For C-ARM Angiography #150FT-Q |  | NBS070150QMH | 90020D |  | 2 | 2 | ＥＡ | 放射線部 | 62 | 750 | 衛部醫器輸 | 027874 | 2025-12-11 | BAYER | USA | 現代儀器股份有限公司 | 2023-08-31 | SP10177
4818 | NBS070539K3N00C | 顯影注射筒套組（單管） | Nemoto disposable =>E1650004916H000 | syringe kit#TM0539K;TM0539P, one syringe |  | NBS070539K3N | 98892E |  | 0 | 2 | ＳＥＴ | 放射線部 | 31 | 382 | 衛部醫器製 | 004916 | 2025-03-31 | PAHSCO | TAIWAN | 老達利貿易股份有限公司 | 2023-08-31 | SP10107
4819 | NBS070539L3N00C | 顯影注射筒套組（雙管） | Nemoto disposable =>E1650004916H001 | syringe kit,two syringe #TM0539M;TM0539Q |  | NBS070539L3N | 98893D |  | 0 | 2 | ＳＥＴ | 放射線部 | 108 | 1305 | 衛部醫器製 | 004916 | 2025-03-31 | PAHSCO | TAIWAN | 老達利貿易股份有限公司 | 2023-08-31 | SP10107
4820 | NBS0780180LF00C | 注射筒及配件-注射筒2支+Y型延長管 | MRI Syringe Set,60ml =>E1650007763H000 | SyringeX2+SpikeX2+90"Y-tubingX1,#801800 |  | NBS0780180LF | 98895B |  | 2 | 2 | ＳＥＴ | 放射線部 | 175 | 2100 | 衛部醫器輸 | 026413 | 2024-07-28 | LIEBEL-FLARSHEIM | USA | 信興欣業股份有限公司 | 2023-08-31 | SP10138
4821 | NBS07CCS60MR00C | 冠狀動脈可控式顯影注射器 | Coronary Control Syringe #CCS601/ 12ML | "Merit" |  | NBS07CCS60MR | 98887C |  | 0 | 3 | ＥＡ | 放射線部 | 0 | 3 | 衛署醫器輸 | 012705 | 2025-10-18 | MERIT | USA | 博而美國際股份有限公司 | 2023-08-31 | SP10121
4822 | NBS07CT119BQ00C | 顯影劑注射筒２００ｍｌ（三合一） | Angiographic Syringe Kit,for CT 200ml | #BT-CT-200-L-I |  | NBS07CT119BQ | 98898I |  | 2 | 2 | ＳＥＴ | 放射線部 | 266 | 3193 | 衛署醫器製 | 002822 | 2024-10-30 | BIOTEQ | TAIWAN | 信興欣業股份有限公司 | 2023-08-31 | SP10138
4823 | NBS07DCTPQMH00C | 注射筒（２支包裝，多排ＣＴ雙向顯影劑） | Syringe,Dual,CT =>J5860008147H000 | Injection,Quad-Pak,withQFT,#SDS-CTP-QFT |  | NBS07DCTPQMH | 99046I |  | 2 | 2 | ＳＥＴ | 放射線部 | 41 | 500 | 衛署醫器輸 | 008147 | 2027-02-11 | BAYER | USA | 現代儀器股份有限公司 | 2023-08-31 | SP10177
4824 | NBS07SCTPQMH00C | 注射筒（單支包裝，多排ＣＴ雙向顯影劑） | Syringe,Single,CT =>J5860008147H001 | Injection,Tri-Pak,QFT,#SSS-CTP-QFT |  | NBS07SCTPQMH | 99047H |  | 2 | 2 | ＳＥＴ | 放射線部 | 450 | 5400 | 衛署醫器輸 | 008147 | 2027-02-11 | BAYER | USA | 現代儀器股份有限公司 | 2023-08-31 | SP10107
4825 | NCS01A1001ZZ01C | 無菌注射器附針頭 １ＭＬ�２５Ｇ | Syringe With Needle,=>J5860000508H001 | 1ml,25Gx1",100'S/Box #S01 |  | NCS01A1001ZZ | 90038C |  | 0 | 1 | ＥＡ | 手術室 | 207 | 2513 | 衛部醫器陸輸 | 000508 | 2023-09-12 | JIANGSU YAOHUA | China | 勤達醫療器材股份有限公司 | 2023-01-06 | VA0901
4826 | NCS01A1003ZZ02C | 螺旋塑膠注射器附針２．５－３ｍｌ，２３Ｇ | Syringe,Lock.W/Needle,=>J5860000774H002 | 2.5-3ml,23G,1-1/4"#302119 |  | NCS01A1003ZZ | 90039B |  | 2 | 1 | ＥＡ | 核醫科 | 387 | 4680 | 衛署醫器輸 | 005857 | 2025-03-30 | Becton Dickinson | SINGAPORE | 裕利股份有限公司 | 2024-06-30 | VP10006
4827 | NCS01A1010ZZ01C | 螺旋式塑膠注射器附針 １０ｍｌ，２２Ｇ | Syringe,Lock,W/needle,=>J5860005857H011 | 10ml,22G 1-1/2"Plastic #302151,100'S/Box |  | NCS01A1010ZZ | 90006D |  | 2 | 1 | ＥＡ | 心臟內科 | 304 | 3692 | 衛署醫器輸 | 005857 | 2025-03-30 | Becton Dickinson | SINGAPORE | 裕利股份有限公司 | 2022-09-06 | SP07193
4828 | NCS01A2003ZZ01C | 安全遮蔽防護式注射針筒３ＭＬ－安全針具 | Syringe,3ml*23G,BD =>J5570020116H003 | Eclips needle with Syringe,3ml*23G #305782 | =>J5860001130H003 | NCS01A2003ZZ | 90066F |  | 0 | 2 | ＥＡ | 急診護理站 | 574 | 7118 | 衛署醫器輸 | 020116 | 2024-08-14 | BECTON DICKINSON | SINGAPORE | 裕利股份有限公司 | 2023-01-06 | VA0901
4829 | NCS01A2101ZZ01C | 安全遮蔽防護式注射針筒１０ＭＬ－安全針具 | 10mL,22G, BD Eclips =>J5860001130H010 | needle withSyringe,22Gx1-1/2" #305786 | =>J5570020116H010 | NCS01A2101ZZ | 90068D |  | 0 | 1 | ＥＡ | 門診護理站 | 87 | 1149 | 衛署醫器輸 | 020116 | 2024-08-14 | BECTON DICKINSON | SINGAPORE | 裕利股份有限公司 | 2023-01-06 | VA0901
4830 | NCS01ECL01BD01C | 遮蔽防護式注射針筒１ｍｌ，２５Ｇ安全針具 | Eclipse Needle with Syringe,1ml,25G, | #305780,25G,5/8" |  | NCS01A2001ZZ | 90059F |  | 1 | 1 | ＥＡ | 急診護理站 | 680 | 8416 | 衛署醫器輸 | 020116 | 2024-08-14 | Becton Dickinson | SINGAPORE | 裕利股份有限公司 | 2024-06-30 | VP10006
4831 | NCS01ECL03BD01C | 安全遮蔽防護式注射針筒５ＭＬ裕利不供貨 | Syringe, 5mL, 22G, =>J5860001130H005 | Eclips wneedle withSyringe (22Gx1-1/2") #305785 | =>NCS01A2005ZZ01C | NCS01A2005ZZ | 90067E |  | 2 | 1 | ＥＡ | 癌症防治中心 | 564 | 6991 | 衛署醫器輸 | 025023 | 2028-05-14
4832 | NCS03A1000ZZ01C | 塑膠胰島素空針，無菌０．３ｍｌ－３１Ｇ | Syringe,Insulin,1/2Units,31G,0.3ml, | #328440 |  | NCS03A1000ZZ | 99276J |  | 1 | 1 | ＥＡ | 門診藥局 | 59 | 720 | 衛署醫器輸 | 005810 | 2029-02-09 | Becton Dickinson | USA | 裕利股份有限公司 | 2024-06-30 | VP10006
4833 | NCS03A1000ZZ02C | 塑膠胰島素空針，無菌０．５ｍｌ－２９Ｇ | Syringe,Insulin.29G=>J5860005810H004 | ,0.5ml 50units 0.5ml 1/2 #326769 |  | NCS03A1000ZZ | 99277I |  | 2 | 2 | ＥＡ | 七五病房 | 360 | 4412 | 衛署醫器輸 | 005810 | 2029-02-09 | Becton Dickinson | USA | 裕利股份有限公司 | 2024-06-30 | SP10259
4834 | NCS03A1000ZZ03C | 塑膠胰島素空針,無菌０．５ｍｌ－３０Ｇ | Syringe,Insulin, =>J5860005810H005 | 0.5ml,30Gx8mm,50unit#326725 |  | NCS03A1000ZZ | 90041G |  | 0 | 2 | ＥＡ | 門診藥局 | 141 | 1750 | 衛署醫器輸 | 005810 | 2029-02-09 | Becton Dickinson | USA | 裕利股份有限公司 | 2024-06-30 | SP10259
4835 | NCS03A1000ZZ04C | 塑膠胰島素空針，無菌１ｍｌ－２９Ｇ | Insulin,100Units,=>J5860005810H001 | 21.0ml,9G,Syringe,1/2".,#326719 |  | NCS03A1000ZZ | 90042F |  | 2 | 2 | ＥＡ | 皮膚科 | 70 | 888 | 衛署醫器輸 | 005810 | 2029-02-09 | Becton Dickinson | USA | 裕利股份有限公司 | 2024-06-30 | SP10259
4836 | NCS03A2000ZZ01C | 滑蓋式胰島素安全注射筒附針２９Ｇ | SafetyGlide Insulin 29G,1.0cc, Syringe | 13mm,W/Needle BD,#305930, 100'S/Box |  | NCS03A2000ZZ | 90053B |  | 1 | 1 | ＥＡ | ＡＩＣＵ０１ | 968 | 11706 | 衛署醫器輸 | 024075 | 2027-11-05 | Becton Dickinson | USA | 裕利股份有限公司 | 2024-06-30 | VP10006
4837 | NCS03A2000ZZ02C | 滑蓋式胰島素安全注射筒附針３０Ｇ | SafetyGlide Insulin =>J5860024075H030 | 30G 0.5cc, Syringe,8mm,W/Needle BD,#305934, 100'S/Box |  | NCS03A2000ZZ | 90053B |  | 2 | 2 | ＥＡ | 呼吸照護中心 | 237 | 2992 | 衛署醫器輸 | 024075 | 2027-11-05 | Becton Dickinson | USA | 裕利股份有限公司 | 2024-06-30 | VP10006
4838 | NCS03A2000ZZ03C | 滑蓋式胰島素安全注射筒附針３１Ｇ | SafetyGlide Insulin =>J5860024075H031 | 31G,8mm,0.3cc,,Syringe,W/Needle BD,#305937, 100's/Box |  | NCS03A2000ZZ | 90053B |  | 2 | 2 | ＥＡ | 三二病房 | 0 | 1 | 衛署醫器輸 | 024075 | 2027-11-05
4839 | NDB01EZN01AR00C | 骨內血管穿刺系統 | EZ-IO Intraosseous Vascular Access Sys. | #9079P;9001P;9018P/15Ga,15/25/45mm |  | NDB01EZN01AR | 91692D |  | 1 | 2 | ＥＡ | 急診護理站 | 4 | 50 | 衛部醫器輸 | 030185 | 2027-09-08 | Viant Upland | USA | 裕利股份有限公司 | 2024-06-30 | SP10296
4840 | NDN01A1000ZZ03C | 頭皮針２３Ｇ，無菌 | Needle,Infusion Winged =>J5440009279H023 | Set,23G,3/4" |  | NDN01A1000ZZ | 90056I |  | 0 | 2 | ＥＡ | 臨床檢驗科 | 21 | 268 | 衛署醫器輸 | 009279 | 2024-02-09 | MEDITOP | MALAYSIA | 台灣特浦股份有限公司 | 2023-01-06 | VA0901
4841 | NDN01A1000ZZ04C | 頭皮針，２５Ｇ，無菌 | Needle Infusion =>J5440009279H025 | Winged Set,25G,3/4" |  | NDN01A1000ZZ | 90056I |  | 2 | 1 | ＥＡ | 急診檢驗 | 206 | 2492 | 衛署醫器輸 | 009279 | 2024-02-09 | MEDITOP | MALAYSIA | 台灣特浦股份有限公司 | 2023-01-06 | VA0901
4842 | NDN041422CBB01C | 靜脈留置針（無菌）１８Ｇ,1-1/4” | Needle,IV. Cath.,18G,1-1/4" , 50'S/Box | #4251342 |  | NDN041422CBB | 99586B |  | 1 | 1 | ＥＡ | 新陳代謝科 | 202 | 2445 | 衛署醫器輸 | 009043 | 2029-02-09 | B.Braun | MALAYSIA | 台灣大昌華嘉股份有限公司 | 2024-06-30 | SP10165
4843 | NDN041422CBB02C | 靜脈留置針（無菌）２０Ｇ ３２㎜ | Needle,IV. Cath.,20G,1-1/4"(32mm) | #4251326 50'S/Box |  | NDN041422CBB | 99586B |  | 1 | 1 | ＥＡ | 手術室 | 192 | 2332 | 衛署醫器輸 | 009043 | 2029-02-09 | B.Braun | MALAYSIA | 台灣大昌華嘉股份有限公司 | 2024-06-30 | SP10165
4844 | NDN041422CBB03C | 靜脈留置針（無菌）２２Ｇ，２５㎜ | Needle,IV. Cath.,22G,1"(25mm) #4251318 | ,50'S/Box |  | NDN041422CBB | 99586B |  | 1 | 1 | ＥＡ | 兒童醫學部 | 13 | 183 | 衛署醫器輸 | 009043 | 2029-02-09 | B.Braun | MALAYSIA | 台灣大昌華嘉股份有限公司 | 2024-06-30 | SP10165
4845 | NDN041422CBB05C | 靜脈留置針（無菌）２０Ｇ，５０㎜ | Needle,IV. Cath.,20G,2"(50mm) | #4055764 50'S/Box |  | NDN041422CBB | 99586B |  | 1 | 1 | ＥＡ | 麻醉部 | 15 | 193 | 衛署醫器輸 | 009043 | 2029-02-09 | B.Braun | MALAYSIA | 台灣大昌華嘉股份有限公司 | 2024-06-30 | SP10165
4846 | NDN041422CBB06C | 靜脈留置針（無菌）２４Ｇ １９㎜ | Needle.IV Cath. 24G,3/4"(19mm) #4251300 | 50'S/Box |  | NDN041422CBB | 99586B |  | 1 | 1 | ＥＡ | 手術室 | 76 | 926 | 衛署醫器輸 | 009043 | 2029-02-09 | B.Braun | MALAYSIA | 台灣大昌華嘉股份有限公司 | 2024-06-30 | SP10165
4847 | NES0115011AG00C | 骨髓活體組織切片針 | Bone Marrow Biopsy Needle,15G #DBMNI1501 | DBMNI1504 | " CareFusion" | NES0115011AG | 90670I |  | 2 | 2 | ＥＡ | 血液腫瘤科 | 2 | 30 | 衛署醫器輸 | 018485 | 2027-12-07 | ARGON | USA | 春菖貿易有限公司 | 2023-08-31 | VP10004
4848 | NES011815NHK00C | 超音波造影肝膽穿刺針 | Needle,P.T.C.D,=>H1075006634H000 | Ultrasonically Guided,Radiopaque,18G,20G,21G,22G/ 150mm, 200mm |  | NES011815NHK | 90110B |  | 2 | 2 | ＥＡ | 放射線部 | 19 | 250 | 衛署醫器輸 | 006634 | 2027-04-24 | HAKKO | JAPAN | 世新儀器有限公司 | 2023-08-31 | VP10004
4849 | NES015043NCD00C | 心肌活檢鉗 | Forceps Biopsy Endomyocadial Biopsies, | #504300:2;L |  | NES015043NCD | 91663B |  | 0 | 3 | ＥＡ | 心臟內科 | 0 | 3 | 衛署醫器輸 | 009000 | 2024-01-11 | CORDIS | USA | 鉑安有限公司 | 2023-08-31 | SP10168
4850 | NES01TC00XJ600C | 佐藤式骨髓穿刺針（長） | Needle,Bone Marrow, =>H1075010945H000 | Disp,10-12G,8-12CMKurita.,#TJM-4011 |  | NES01TC00XJ6 | 90676C |  | 0 | 2 | ＥＡ | 兒童醫學部 | 0 | 5 | 衛署醫器輸 | 010945 | 2024-12-06 | Carefusion | USA | 世新儀器有限公司 | 2023-08-31 | VP10004
4851 | NES031406NMR00C | 生化取樣針１４－２０Ｇａ | Biopsy Needle,14:20G, =>H1075017122H000 | #T149;T169;T1615;T189;T1811;T1815;T1820;T209;T2011;T2015;T2020 | 9:20CM | NES031406NMR | 90097F |  | 2 | 2 | ＥＡ | 放射線部 | 29 | 355 | 衛署醫器輸 | 017122 | 2026-09-18 | MERIT | MEXICO | 世新儀器有限公司 | 2023-08-31 | SP10138
4852 | NES03TT146MR00C | 生檢針 | Evolution Adjustable =>H1075028990H000 | Biopsy System#TT1411;TT1611;TT1811;TT1815;TT1820;TT186;TT2011; | TT2015;TT2020/ 14:20G,6:20CM | NES03TT146MR | 90096G |  | 2 | 2 | ＥＡ | 胸腔內科 | 5 | 70 | 衛部醫器輸 | 028990 | 2026-10-18 | MERIT | MEXICO | 世新儀器有限公司 | 2023-08-31 | SP10131
4853 | NES041356NMR00C | 同軸導引針１５－２０Ｇ | Universal Coaxial =>I4800000181H000 | Introducer Needle,15-20G#PP-1356;13510;156;1510A;1515A;176;1710;1715;196; | 1910;1915;2010 | NES041356NMR | 90009A |  | 2 | 2 | ＥＡ | 放射線部 | 5 | 70 | 衛署醫器輸壹 | 000181 | 2025-06-17 | MERIT | MEXICO | 世新儀器有限公司 | 2023-08-31 | SP10131
4854 | NES04CT14NMR00C | 生化同軸取樣針組１４－２０ＧＡ | Biopsy Needle + =>H1075017122H001 | Universal CoaxialIntroduce Needle#T149;T169;T1615;T189;T1811;T1815; | ;T1820;T209;T2011;T2015;T2020+PP-1356;13510;156;15 | NES04CT14NMR | 90101D |  | 2 | 2 | ＳＥＴ | 放射線部 | 14 | 170 | 衛署醫器輸 | 017122 | 2026-09-18 | MERIT | MEXICO | 世新儀器有限公司 | 2023-08-31 | SP10131
4855 | NES04TRUGUBA00C | 同軸組織取樣針 | Truguide Biopsy Needle,14G/10CM,16G/10CM | #C1410A,C1610A |  | NES04TRUGUBA | 90102C |  | 0 | 3 | ＥＡ | 放射線部 | 1 | 13 | 衛部醫器輸 | 028840 | 2026-09-20 | Bard | Puerto Rico | 巴德股份有限公司 | 2023-08-31 | SP10138
4856 | O13750249940000 | 耳夾式腦波訊號線（重複用） | Electrode,Reusable Ear Clip Electrodes, | #019-405500,10mm,L:39 "(100cm),2'S/PKG | For S311080202-08-204 |  |  |  | 2 | 2 | ＰＫＧ |  | 0 | 3 | 衛署醫器輸 | 024994 | 2028-07-05
4857 | O1385022120M000 | 同軸針狀電極（肌纖維電極針，肌電圖儀） | Electrodes,Neuroline Concentric Needle, | #75025-30/25,74025-45/25,74030-35/25,74038-45/25,74050-45/25,74075-65/25/ | 23-30G x 25-75mm,25'S/BOX | NEY022120W01 | 97768J |  | 1 | 2 | ＥＡ | 神經內科 | 79 | 950 | 衛署醫器輸 | 022120 | 2026-04-18 | AMBU | MALAYSIA | 春菖貿易有限公司 | 2025-06-30 | SP12034
4858 | O30250001550000 | 雙層無菌襪套４╱ｘ３６╱╱包 | Stockinet Double Layer,Sterile,4"x36"/pk | [5 empty] | 1 | 1 | ＰＫＧ | 滅菌品供應中 | 84 | 1020 | 衛署醫器製壹 | 000155 | 2025-09-07 | YASCO | TAIWAN | 尚倫醫療儀器有限公司 | 2024-12-31 | VA1101
4859 | O30250001550003 | 長統襪（石膏襪），３〞ｘ２５Ｙ | Stocking,Orthopedical,3"x25Y | [5 empty] | 1 | 1 | ＥＡ | 產房 | 3 | 69 | 衛署醫器製壹 | 000155 | 2025-09-07 | YASCO | TAIWAN | 尚倫醫療儀器有限公司 | 2024-12-31 | VA1101
4860 | O30250001550004 | 長統襪（石膏襪） ４〞ｘ２５Ｙ | Stocking,Orthopedical,4"x25Y | [5 empty] | 1 | 1 | ＥＡ | 急診護理站 | 2 | 41 | 衛署醫器製壹 | 000155 | 2025-09-07 | YASCO | TAIWAN | 尚倫醫療儀器有限公司 | 2024-12-31 | VA1101
4861 | O30250001550006 | 長統襪（石膏襪） ６〞ｘ２５Ｙ | Stocking,Orthopedical,6"x25Y | [5 empty] | 1 | 1 | ＥＡ | 急診護理站 | 4 | 64 | 衛署醫器製壹 | 000155 | 2025-09-07 | YASCO | TAIWAN | 尚倫醫療儀器有限公司 | 2024-12-31 | VA1101
4862 | O30250001550007 | 雙層無菌襪套６�ｘ３６�╱包 | Stockinet,Double Layer,Sterile,6"x36"/PK | [5 empty] | 1 | 1 | ＰＫＧ | 滅菌品供應中 | 126 | 1520 | 衛署醫器製壹 | 000155 | 2025-09-07 | YASCO | TAIWAN | 尚倫醫療儀器有限公司 | 2024-12-31 | SP11308
4863 | O3025001477H004 | 石膏繃帶（未滅菌）４吋Ｘ５碼 | Bandage,Plaster of Paris,4"X5Y | #JX2233,"ANJI JIXIANG" |  | WBB0704050JX | 91276F |  | 1 | 1 | ＥＡ | 急診護理站 | 80 | 969 | 署醫器陸輸壹 | 001477 | 2026-09-30 | Anji Jixiang | China | 明惠貿易股份有限公司 | 2024-12-31 | VA1101
4864 | O3025001477H006 | 石膏繃帶（未滅菌）６吋Ｘ５碼 | Bandage,Plaster of Paris,6"X5Y | #JX2234,"ANJI JIXIANG" |  | WBB0706050JX | 91277E |  | 1 | 1 | ＥＡ | 急診護理站 | 127 | 1534 | 署醫器陸輸壹 | 001477 | 2026-09-30 | Anji Jixiang | China | 明惠貿易股份有限公司 | 2024-12-31 | VA1101
4865 | O3025001531H004 | 石膏棉捲 ４〞ｘ４碼 | Bandage Cast,Plaster,4"x4Yds #JX2333 | Undercast Padding Bandage(Non-Sterile) 4"X4Y |  | WBP0104040JX | 92048F |  | 1 | 1 | ＥＡ | 手術室 | 172 | 2079 | 衛署醫器陸輸壹 | 001531 | 2026-12-01 | Anji Jixiang | China | 明惠貿易股份有限公司 | 2024-12-31 | SP11308
4866 | O3025002089H000 | 玻璃纖維石膏繃帶２╱ｘ４碼（乳白色） | Cast,Tape,Scotchcast Premium,2"x4yds, | White,#82002 |  | WBB08020413M | 94046D |  | 2 | 2 | ＥＡ | 骨科部 | 1 | 18 | 衛署醫器輸壹 | 002089 | 2025-11-23
4867 | O30250167030000 | 治療性黏土（墨綠色） | Putty,Therapeutic,1lb/box,Dark Green | [5 empty] | 2 | 2 | ＢＯＸ | 復健醫學部 | 0 | 1 | 衛署醫器輸壹 | 016703 | 2026-06-27
4868 | O30250167030001 | 治療性黏土（深綠色） | Putty,Therapeutic,1lb/box,Green | [5 empty] | 2 | 2 | ＢＯＸ | 復健醫學部 | 0 | 1 | 衛署醫器輸壹 | 016703 | 2026-06-27
4869 | O30250167030002 | 治療性黏土（淺綠色） | Putty,Therapeutic,1lb/box,Light Green | [5 empty] | 2 | 2 | ＢＯＸ | 復健醫學部 | 0 | 3 | 衛署醫器輸壹 | 016703 | 2026-06-27
4870 | O30250167030003 | 治療性黏土（藍色） | Putty,Therapeutic,1lb/box,Blue | [5 empty] | 2 | 2 | ＢＯＸ | 復健醫學部 | 0 | 1 | 衛署醫器輸壹 | 016703 | 2026-06-27
4871 | O30250167030004 | 治療性黏土（灰色） | Putty,Therapeutic,1lb/box,Gray | [5 empty] | 2 | 2 | ＢＯＸ | 復健醫學部 | 0 | 1 | 衛署醫器輸壹 | 016703 | 2026-06-27
4872 | O3025801531H006 | 石膏棉捲 ６〞ｘ４碼 | Bandage Cast,6"x4Yds,=>N5940001164H006 | Undercast Padding Bandage(Non-Sterile)#JX2334 |  | WBP0106040JX | 92049E |  | 2 | 2 | ＥＡ | 手術室 | 85 | 1022 | 衛署醫器陸輸壹 | 001531 | 2026-12-01
4873 | O34750052850000 | 彈性黏扣母帶 | Loop,Elastic,1"X27.5Y | [5 empty] | 1 | 2 | 捲 | 復健醫學部 | 0 | 3 | 衛部醫器製壹 | 005285 | 2024-06-19 | WAYE FONE | TAIWAN | 衛豐事業有限公司 | 2024-06-30 | SP11035
4874 | O34750052850001 | 副木襯帶50條/包 | Straps,15cm/20CM | #WF-F027 #WF-F028 | =>O30250070650001 |  |  |  | 1 | 2 | 條 | 復健醫學部 | 66 | 800 | 衛部醫器製壹 | 005285 | 2024-06-19 | WAYE FONE | TAIWAN | 衛豐事業有限公司 | 2024-06-30 | SP11035
4875 | O34750052850002 | 高溫成型左手 | Functional Splint,Left |  | =>O30250070650002 |  |  |  | 1 | 2 | ＥＡ | 復健醫學部 | 6 | 75 | 衛部醫器製壹 | 005285 | 2024-06-19 | WAYE FONE | TAIWAN | 衛豐事業有限公司 | 2024-06-30 | SP11035
4876 | O34750052850003 | 高溫成型右手 | Functional Splint,Right |  | =>O30250070650003 |  |  |  | 1 | 2 | ＥＡ | 復健醫學部 | 6 | 75 | 衛部醫器製壹 | 005285 | 2024-06-19 | WAYE FONE | TAIWAN | 衛豐事業有限公司 | 2024-06-30 | SP11035
4877 | O34750052850010 | 副木襯帶（１０ｃｍ）５０條╱包 | Straps,10cm |  | =>O30250070650010 |  |  |  | 1 | 2 | 條 | 復健醫學部 | 75 | 900 | 衛部醫器製壹 | 005285 | 2024-06-19 | WAYE FONE | TAIWAN | 衛豐事業有限公司 | 2024-06-30 | SP11035
4878 | O34750052850013 | 副木襯帶（１３ｃｍ）５０條╱包 | Straps,13cm |  | =>O30250070650013 |  |  |  | 1 | 2 | 條 | 復健醫學部 | 45 | 550 | 衛部醫器製壹 | 005285 | 2024-06-19 | WAYE FONE | TAIWAN | 衛豐事業有限公司 | 2024-06-30 | SP11035
4879 | O34750053470000 | 手指固定板（鋁製） | Splint,Finger,Aluminum,Malleable#OD-009 | Limo Orthosis,W:2xL:45.5cm,W:1.9xL:45.8cm,12EA/BOX |  |  |  |  | 2 | 2 | ＥＡ | 急診護理站 | 3 | 36 | 衛部醫器製壹 | 005347 | 2024-08-06
4880 | O3490000404M000 | 硬式頸圈（複合型，硬質塑膠支架，泡綿襯墊 | Collar,Stifneck Select #002810001/ | 000281107,Four Size(Tall,Regular,Short,No-Neck, | Beyond These Range)In One Collar |  | 99757J |  | 1 | 2 | ＥＡ | 急診護理站 | 20 | 248 | 衛部醫器陸輸壹登 | 000404 | 2023-10-31 | AMBU | China | 春菖貿易有限公司 | 2025-06-30 | SP12034
4881 | O34900058350000 | 竹炭背架 S-3XL | Bamboo Fiber (Guard-Girdle Against | Lumbago,S-3XL |  |  |  |  | 2 | 2 | ＥＡ | 門診護理站 | 1 | 14 | 衛部醫器製壹登 | 005835 | 2025-10-31
4882 | O57000004571515 | 固定型冷熱敷墊-膝用15x15cm | Rexicare Soft Cold/Hot Compress Pack, | 15x15cm #H6109 |  |  |  | 4 試劑 | 2 | 2 | ＥＡ | 復健醫學部 | 0 | 1 | 衛部醫器製壹登 | 000457 | 2025-10-31
4883 | O57000004573025 | 固定型冷熱敷墊-腰用30x25cm | SOFT COLD / HOT COMPRESS PACK | (NON-STERILE)30x25cm #H610902 |  |  |  |  | 2 | 2 | ＥＡ | 復健醫學部 | 0 | 1 | 衛部醫器製壹登 | 000457 | 2025-10-31
4884 | O5710007400M000 | 冷敷墊（未滅菌） | Icepad EPCcooler (Non-sterile) #ICP001 | 11x30cm |  |  | 98596F |  | 1 | 3 | ＥＡ | 婦女醫學部 | 4 | 54 | 衛部醫器製壹 | 007400 | 2023-08-24 | LinLi Biotech | TAIWAN | 唯鼎生醫股份有限公司 | 2025-06-30 | SP12034
4885 | O57300061210024 | 濕熱敷包 24吋 | Moist heat pack,24" #AF-01002-3 | [5 empty] | 2 | 2 | ＥＡ | 復健醫學部 | 1 | 22 | 衛部醫器製壹登 | 006121 | 2026-03-29
4886 | O57300061211012 | 濕熱敷包 10”x12” | Moist heat pack,10"x12" #AF-01002-1 | [5 empty] | 2 | 2 | ＥＡ | 復健醫學部 | 1 | 18 | 衛部醫器製壹登 | 006121 | 2026-03-29
4887 | O58500011350001 | 多功能刺激器鈕扣式導線組 | POWERED MUSCLE STIMULATOR,2EA/SET | IMULATOR L:112.5CM #LW-01 FOR S311100292-17:52 |  |  |  |  | 2 | 2 | ＳＥＴ | 復健醫學部 | 1 | 15 | 衛署醫器輸製 | 001135 | 2024-06-16
4888 | P18300025360000 | 放射治療強度調控病患劑量驗證片 | IMRT Patient Plan QA Films #FRP-8x10 | [5 empty] | 2 | 2 | ＥＡ | 放射腫瘤部 | 0 | 3 | 衛署醫器製壹 | 002536 | 2024-07-15
4889 | P18300025360001 | 多葉式準直儀品保用證片 | MLC QA Films #FRP-13x17 | [5 empty] | 2 | 2 | ＥＡ | 放射腫瘤部 | 0 | 1 | 衛署醫器製壹 | 002536 | 2024-07-15
4890 | P18300025360002 | Ｕ型含框固定面模＃ＰＵＳ－２９ | Mask,Pre-Molded U-Frame Mask | #PUS-29,2mmx9"x12"for Patient FixationIN | Radiation Oncology |  |  |  | 1 | 2 | ＥＡ | 放射腫瘤部 | 8 | 100 | 衛署醫器製壹 | 002536 | 2024-07-15 | BLESSING CATHAY | TAIWAN | 磊信國際有限公司 | 2025-06-30 | SP12032
4891 | P18300025360003 | 弧形放射治療腹部固定模具 | Pre-cut Thermoplastics with L-Profile | Frames #PPT-311-1F, 3.2mmx48.5cmx53.5cm |  |  |  |  | 1 | 2 | 個 | 放射腫瘤部 | 8 | 100 | 衛署醫器製壹 | 002536 | 2024-07-15 | BLESSING CATHAY | TAIWAN | 磊信國際有限公司 | 2025-06-30 | SP12032
4892 | P18300025360004 | 強化型含框固定軟毛面膜 | Super U-frame Masks,25x17.7cm,厚度:2.4mm | #PUS-25 @FC24R03 |  |  | 37030B |  | 2 | 2 | ＥＡ | 放射腫瘤部 | 5 | 60 | 衛署醫器製壹 | 002536 | 2024-07-15
4893 | P19200018400000 | 頭頸肩膜 | Mask,Head-Neck-Shoulder,2.4mm 22%,#F221 | "RENFU" |  |  |  |  | 2 | 2 | ＥＡ |  | 3 | 50 | 衛部醫器陸輸壹登 | 001840 | 2028-02-22
4894 | P9999022129M000 | 射釔菲爾釔９０微球體 | Sir-spheres Yttrium-90 Microspheres,3GBq | /Vial #SIR-Y001 |  | FRZ022129001 | 90811F |  | 1 | 3 | ＶＬ | 一般外科 | 0 | 2 | 衛署醫器輸 | 022129 | 2026-04-19 | Sirtex Medical | SINGAPORE | 健喬信元醫藥生技股份有限公司 | 2025-06-30 | SP12031
4895 | RRB024311NGF00C | 三球式呼吸訓練器及配件 | Tri-Balls Incentive =>D1860002110H000 | Spirometer and ACCESSORY #4311 |  | RRB024311NGF | 98707B |  | 0 | 2 | ＳＥＴ | 胸腔內科 | 36 | 440 | 衛署醫器製 | 002110 | 2026-12-28 | GaleMed | TAIWAN | 博宣寧股份有限公司 | 2023-08-31 | VP10004
4896 | SAC0127524S700C | 微血管吻合系統 | GEM Microvascular Anastomotic COUPLER | System #GEM2752;GEM2753;GEM2754/2-3mm |  | SAC0127524S7 | 93029D |  | 1 | 3 | ＳＥＴ | 重建整形外科 | 0 | 1 | 衛部醫器輸 | 025331 | 2028-08-08 | SYNOVIS | USA | 英屬維京群島商吉時洋行股份有限公司台灣分 | 2024-06-30 | SP10074
4897 | SAS0652823TX00C | 維瑟斯特可拆除式皮膚縫合釘 | Skin Staple,35W =>I4760009844H001 | Visistat Removable,#528235,6'S/BOX |  | SAS0652823TX | 93082C | 5 縫合結紮類 | 2 | 2 | ＥＡ | 心臟血管外科 | 22 | 276 | 衛署醫器輸壹 | 009844 | 2026-01-25 | Teleflex Medical | MEXICO | 裕利股份有限公司 | 2023-08-31 | SP10163
4898 | SAU07304522C00C | 內視鏡縫合釘匣（３０ＭＭ） | Endo GIA Universal Loading Unit(30MM), | #030450;030451;030452 / L:30mm;H: 2.0/ 3.5mm |  | SAU07304522C | 93122F | 5 縫合結紮類 | 2 | 2 | ＥＡ | 泌尿外科 | 3 | 36 | 衛部醫器輸 | 030842 | 2028-01-25 | Celestica de | MEXICO | 集康國際股份有限公司 | 2023-08-31 | VP10004
4899 | SAU07304542C00C | 內視鏡縫合釘匣（４５ＭＭ） | Endo GIA Universal Loading Unit(45MM), | #030453;030454;030455;030456/L:45mm;H:2.0/2.5/3.0/3.5/4.8 mm |  | SAU07304542C | 93123E | 5 縫合結紮類 | 1 | 2 | ＥＡ | 泌尿外科 | 22 | 288 | 衛部醫器輸 | 030842 | 2028-01-25 | Celestica de | MEXICO | 集康國際股份有限公司 | 2024-06-30 | SP09434
4900 | SAU07304572C00C | 內視鏡縫合釘匣（６０ＭＭ） | Endo GIA Universal Loading Unit,#030458 | /L:60mm;H:3.5mm |  | SAU07304572C | 93124D | 5 縫合結紮類 | 2 | 1 | ＥＡ | 外傷醫學科 | 18 | 239 | 衛部醫器輸 | 030842 | 2028-06-25 | Celestica de | MEXICO | 集康國際股份有限公司 | 2023-08-31 | VP10004
4901 | SAU07304572C01C | 內視鏡縫合釘匣（６０ＭＭ） | Endo GIA Universal =>I4750030842H061 | LoadingUnit,#030457/L:60mm;H: 2.5mm |  | SAU07304572C | 93124D | 5 縫合結紮類 | 2 | 1 | ＥＡ | 一般外科 | 3 | 50 | 衛部醫器輸 | 030842 | 2028-01-25 | Celestica de | MEXICO | 集康國際股份有限公司 | 2023-08-31 | VP10004
4902 | SAU08TA30S2C00C | 自動手術縫合器及縫合釘（胸腹縫合器） | TL Stapler And Loading =>I4800010618H000 | Unit,30/45/60/90#TA4548S/TA4535S/TA6048S/TA6035S/TA9035S/TA9048S | /TA3035S/TA3048S/TA30V3S,3.5/4.8mm | SAU08TA30S2C | 99025F | 5 縫合結紮類 | 0 | 2 | ＥＡ | 大腸直腸外科 | 0 | 9 | 衛署醫器輸 | 010618 | 2024-04-16 | Covidien | USA | 集康國際股份有限公司 | 2024-06-30 | SP10014
4903 | SCV01FD835TX01C | 小號鈦金屬血管夾 | Clip,Reflex TLC,Small,10'clip/Cart. | 24 Cart/box,(S/S10)#523835 | TITANIUM HEMOCLIP(SMALL) | SCV01FD835TX | 96760E | 5 縫合結紮類 | 1 | 1 | ＣＬＩ | 手術室 | 15 | 180 | 衛署醫器輸 | 008063 | 2026-11-19 | Teleflex Medical | MEXICO | 惠眾股份有限公司 | 2020-08-31 | SP07036
4904 | SCV20MCM30JJ00C | 連發式血管夾（大血管手術） | Clips,Multiple,PAOD, =>I4760006810H030 | M30's,11-1/2",#MCM30Applier 30'Clip/EA |  | SCV20MCM30JJ | 96812C | 5 縫合結紮類 | 0 | 2 | ＣＬＩ | 心臟血管外科 | 30 | 360 | 衛署醫器輸 | 006810 | 2027-12-09 | ETHICON | USA | 壯生醫療器材股份有限公司 | 2024-06-30 | SP10136
4905 | SCV20MCS20JJ00C | 連發式血管夾（大血管手術） | Clips,Multiple.PAOD.=>I4760006810H020 | Small 9-3/8"(MCS20)Applier 20'clip/EA #MCS20 |  | SCV20MCS20JJ | 96813B | 5 縫合結紮類 | 0 | 2 | ＣＬＩ | 胸腔外科 | 90 | 1080 | 衛署醫器輸 | 006810 | 2027-12-09 | ETHICON | USA | 壯生醫療器材股份有限公司 | 2024-06-30 | SP10136
4906 | TBCT109600W500C | 鼻淚管通條（人工鼻淚管） | Tube C.I.S.,Silicone =>M43500015600185 | ,#WALP-28-0185CrawFord,Lacrimal Intubation | ,Malleable Stainless Probe | TBCT109600W5 | 90502C |  | 0 | 2 | ＥＡ | 眼科部 | 0 | 10 | 衛署醫器輸壹 | 001560 | 2025-10-30
4907 | TBS01S51001Z00C | 矽質環墊（鞏膜環扣帶） | Band Silicon,Eyeball,=>M3300010377H000 | Strip Sterile#S5.1020/S5.2000, 120x4x1.25mm/ 120x2.5x0.6mm,,3`s/Bx |  | TBS01S51001Z | 97785G |  | 2 | 2 | ＥＡ | 眼科部 | 10 | 120 | 衛署醫器輸 | 010377 | 2023-08-20 | FCI | France | 紘康醫療器材有限公司 | 2023-08-31 | SP09401
4908 | TKP03ACT102C00C | 水冷式射頻腫瘤治療針（單針組） | Electrode Kit,Single,#ACT-1530,ACT-2030 | L:15/20CM,Tip:3CM,for Cool-Frequency Ablation System,S311030113-57 | =>I4400025779H001 | TKP03ACT102C | 90800J |  | 0 | 3 | ＳＥＴ | 放射線部 | 1 | 13 | 衛署醫器輸 | 009988 | 2027-07-16 | COVIDIEN | USA | 集康國際股份有限公司 | 2023-08-31 | SP10107
4909 | TKP03SWCT22C00C | 冷循環式射頻燒灼電極針（雙針組） | COOL-TIP RF SWITCHING CONTROLLER ELECTRO | DE KIT #SWCT1530 ,L:15CM,Tip:3CM | =>I4400025779H002 | TKP03SWCT22C | 90804F |  | 0 | 3 | ＳＥＴ | 放射線部 | 0 | 5 | 衛署醫器輸 | 009988 | 2027-07-16 | COVIDIEN | USA | 集康國際股份有限公司 | 2023-08-31 | SP10107
4910 | TKP0525515BA00C | 乳房組織標記 | Breast Tissue Marker=>I4300029450H000 | For Probe,7G,10G#GMUEC7GSS/GMUEC10GSS |  | TKP0525515BA | 90124E |  | 0 | 3 | ＥＡ | 放射線部 | 0 | 1 | 衛部醫器輸 | 025515 | 2028-10-26 | SenoRx | USA | 巴德股份有限公司 | 2023-08-31 | SP10138
4911 | TKP05328557V00C | 乳房切片組織標記 | Biopsy Site Markers #TriMark TD13-09; | TriMark TD13-12;TriMark TD 36-09;TriMark TD36-12; | TriMark TD 2S-13-09;TriMark TD 2S-36-09;TriMark TD | TKP05328557V | 90129J |  | 0 | 3 | ＳＥＴ | 放射線部 | 0 | 11 | 衛部醫器輸 | 032855 | 2024-10-03 | ABBOTT | USA | 上鉅實業股份有限公司 | 2023-08-31 | SP09350
4912 | TKP05UCT17BA00C | 優得可特爾乳房組織標記 | UltraCor Twirl Breast Tissue Marker, | #UCTW17/ 17Gx10cm |  | TKP05UCT17BA | 90127B |  | 0 | 3 | ＳＥＴ | 放射線部 | 1 | 14 | 衛部醫器輸 | 030671 | 2028-01-04 | BARD | USA | 巴德股份有限公司 | 2023-08-31 | VP10002
4913 | WBB0403050YS01B | 彈性繃帶，３〞ｘ５碼 | Bandage Elastic,3"x5Yds=>J5075000619H003 | ,Non-Sterile#930WF |  | WBB0403050YS | 92089C |  | 2 | 2 | ＲＬ | 急診護理站 | 33 | 462 | 衛署醫器製壹 | 000619 | 2025-11-04 | YASCO | TAIWAN | 尚倫醫療儀器有限公司 | 2020-12-31 | VA0701
4914 | WBB0406050YS02B | 彈性繃帶（無滅菌） ６�ｘ５碼，卷�包 | Bandage,Elastic,=>J5075000619H007 | 6"x5Y ,Non-Sterile#0930WF | =>J5075000619H107 | WBB0406050YS | 92069I |  | 1 | 2 | ＰＫＧ | 手術室 | 924 | 11268 | 衛署醫器製壹 | 000619 | 2025-11-04 | YASCO | TAIWAN | 尚倫醫療儀器有限公司 | 2024-06-30 | VP10006
4915 | WBB0704050JX01C | 石膏繃帶（未滅菌），４吋Ｘ５碼 | Bandage,Plaster of => | Paris,4"X5Y#JX2233,"ANJI JIXIANG" | =>O3025001477H004 | WBB0704050JX | 91276F |  | 2 | 1 | ＥＡ | 急診護理站 | 21 | 267 | 署醫器陸輸壹 | 001477 | 2026-09-30
4916 | WBB0706050JX01C | 石膏繃帶（未滅菌）６吋Ｘ５碼 | Bandage,Plaster of => | Paris,6"X5Y #JX2234,"ANJI JIXIANG" | =>O3025001477H006 | WBB0706050JX | 91277E |  | 2 | 1 | ＥＡ | 手術室 | 3 | 53 | 署醫器陸輸壹 | 001477 | 2026-09-30 | Anji Jixiang | China | 明惠貿易股份有限公司 | 2023-01-06 | VA0901
4917 | WBP0104040JX01C | 石膏棉捲 ４〞ｘ４碼 | Bandage Cast,Plaster,=>O3025001531H004 | 4"x4Yds,Undercast Padding Bandage(Non-Sterile)#JX2333 |  | WBP0104040JX | 92048F |  | 0 | 2 | ＥＡ | 手術室 | 23 | 290 | 衛署醫器陸輸壹 | 001531 | 2026-12-01 | Anji Jixiang | China | 明惠貿易股份有限公司 | 2023-01-06 | VA0901
4918 | WDD0803708F499C | 親水性纖維敷料（含銀１０ｘ１０㎝） | Silver-Hydrofiber,Dressing Wound | 10X10㎝,10'S/Box | #403708 | WDD0803708F4 | 97291C | 3 敷料 | 2 | 3 | ＥＡ | 皮膚科 | 0 | 2 | 衛署醫器輸 | 020708 | 2025-05-26 | Convatec Limited | United Kingdom | 久裕企業股份有限公司 | 2023-08-31 | VP10004
4919 | WDD0812020F402C | 全不透氣性親水性敷料２０ｘ２０ＣＭ，無菌 | Dressing,Hydroclloid 20x20cm(8")5'S/BOX, | (ALL OCCLUSIVE),#187662 |  | WDD0812020F4 | 97232J | 3 敷料 | 0 | 3 | ＥＡ | 泌尿外科 | 3 | 45 | 衛署醫器輸 | 007434 | 2024-02-09 | CONVATEC DOMINICAN | Dominican | 久裕企業股份有限公司 | 2023-08-31 | VP10004
4920 | WDD0822356F400C | 愛康膚寶柔泡棉敷料19.8cmX14cm | Aquacel Foam Pro =>I4018020893H001 | Dressing(Sterile),#422356/ 19.8cmX14cm,10PC/BOX | 進新品/停用WDD0821561F400C | WDD0822356F4 | 97167A | 3 敷料 | 0 | 3 | ＰＣ | 重建整形外科 | 3 | 58 | 衛部醫器輸壹 | 020893 | 2024-09-24 | Convatec Limited | United Kingdom | 久裕企業股份有限公司 | 2024-06-30 | SP10299
4921 | WDD0822357F400C | 愛康膚寶柔泡棉敷料10cmX10cm | Aquacel Foam Pro Dressing (Sterile), | #422357/ 10mX10cm,10PC/BOX | 進新品/停用WDD0821559F400C | WDD0822357F4 | 97168J | 3 敷料 | 1 | 3 | ＰＣ | 重建整形外科 | 1 | 22 | 衛部醫器輸壹 | 020893 | 2024-09-24 | Convatec Limited | United Kingdom | 久裕企業股份有限公司 | 2024-06-30 | SP10299
4922 | WDD0822358F400C | 愛康膚寶柔泡棉敷料15cmX15cm | Aquacel Foam Pro Dressing (Sterile), | #422358/ 15mX15cm,10PC/BOX | 進新品/停用WDD0821561F400C | WDD0822358F4 | 97169I | 3 敷料 | 1 | 3 | ＰＣ | 重建整形外科 | 4 | 66 | 衛部醫器輸壹 | 020893 | 2024-09-24 | Convatec Limited | United Kingdom | 久裕企業股份有限公司 | 2024-06-30 | SP10299